## 表紙
プレシス本厚木コンフォート
長期修繕計画書
建物全景 貼 付
2022-10-04
一級建築士事務所
株式会社T.D.S

## F1
（様式第１号） マンションの建物・設備の概要等
作成日／ 2022年10月4日
(1) | 敷地、建物の概要
| マンション（団地）名 | プレシス本厚木コンフォート
| 管理組合名 | プレシス本厚木コンフォート管理組合
理事長名
| 所在地 | 神奈川県厚木市旭町５丁目４３番１１号
| 敷地面積 | 923.04㎡ |  |  |  | 権利関係（■所有権・□借地権・□地上権）
| 建築面積（建ペイ率） | 521.94㎡ |  |  |  | （現行56.55％)
| 延べ面積（容積率） | 5,894.07㎡ |  |  |  | （現行638.55％)
| 専有面積の合計 | 4,500.05㎡ |  |  |  | ／タイプ別専有面積：別表
| 構造 | 鉄筋コンクリート造
| 階数／棟数 | 地上 13 階／ 1 棟
| 住戸数 | 住戸 69戸
| 竣工日 |  | 2013 |  | 年 | 8 | 月 | 31 | 日 | （経年 |  | 10 | 年）
(2) | 設備、附属施設の概要
| 給・排水設備 | ■圧送ポンプ、□受水槽、□高置水槽、□浄化槽
| ガス設備 | ■ガス
| 空調・換気設備 | ■空気調和機、■換気
| 電力設備 | □（自家用）受変電室、■避雷針、□自家発電
| 情報・通信設備 | ■テレビ共聴（■BS/CSｱﾝﾃﾅ・■地上波：ｹｰﾌﾞﾙ）、■インターネット、 ■インターホン、■オートロック、■防犯カメラ等、□電波障害対策、 □その他（ ）
| 消防用設備 | ■屋内消火栓、■自動火災報知器、■連結送水管 □その他（ ）
| 昇降機設備 | ■昇降機（ 1）台
| 駐車場設備 | ■平面（ 3）台、■機械式（ 26）台、□自走式（ ）台、計（ 29）台
| 附属建物 | □集会室（□棟内、□別棟）、■管理員室（■棟内、□別棟）
| その他 | ■自転車置場、■ ゴミ集積所、□遊具（プレイロット）
(3) | 関係者
| 分譲会社名 | 一建設
| 施工会社名 | ファーストコーポレーション
| 設計・監理事務所名 | 株式会社西尾建築設計一級建築士事務所
| 管理会社名 | 会社名 伏見管理サービス株式会社 | [11 empty] | Ｔｅｌ
|  | 管理員名 | [5 empty] | 、勤務形態（非常勤） | [5 empty] | Ｔｅｌ
(4) | 管理・所有区分
〔単棟型の場合〕
| 部位 | 区分（標準管理規約との相違点等）
| 所有区分（建物） | 管理規約と同趣旨の規定
| (設備） | 同上
| 管理区分（建物） | 管理規約と同趣旨の規定
| (設備） | 同上
〔団地型の場合〕
| 部分 | 区分
団地
棟別
(5) | 維持管理の状況
①法定点検等の実施
| 点検等 | 実施年月 |  |  |  | 点検等の結果の要点
|  |  | 年 |  | 月
|  |  | 年 |  | 月
|  |  | 年 |  | 月
②調査・診断の実施
| 調査・診断 | 実施年月 |  |  |  | 調査・診断の結果の要点
|  |  | 年 |  | 月
|  |  | 年 |  | 月
|  |  | 年 |  | 月
③主な修繕工事の実施
| 箇 所 | 実施年月 |  |  |  | 修繕工事の概要
| 外構フェンス | 2019 | 年 | 12 | 月 | フェンス補修工事
| 共用部 | 2019 | 年 | 12 | 月 | 電球LED化工事
| 立体駐車機 | 2021 | 年 | 9 | 月 | 立体駐車機解体・撤去・平面化
| 鉄部塗装工事 | 2020 | 年 | 9 | 月 | 屋上配管/消火栓ボックス
|  | 2022 | 年 | 11 | 月 | 鉄扉/パイプスペース扉等
④長期修繕計画の見直し
| 時 期 | 実施年月 |  |  |  | 見直しの要点
|  |  | 年 |  | 月
|  |  | 年 |  | 月
|  |  | 年 |  | 月
(6) | 会計状況
| 借入金の残高 |  |  |  |  | 2021 |  | 年 | 12 | 月 | 31 | 日現在 |  | 0（円）
| 修繕積立金残高 |  |  |  |  | 2021 |  | 年 | 12 | 月 | 31 | 日現在 |  | 105,355,421（円）
| 修繕積立金の額 |  |  |  |  | 月当たり・戸当たり | [7 empty] | 1,066,560（円）
| 専用使用料からの繰入 |  |  |  |  | 月当たり・戸当たり | [7 empty] | 0（円）
| 駐車場等の使用料からの繰入 |  |  |  |  | 月当たり・戸当たり | [7 empty] | 236,360（円）
| その他の繰入 |  |  |  |  | 月当たり・戸当たり | [7 empty] | 0（円）
(7) | 設計図書等の保管状況
■設計図書
□構造計算書
□数量計算書
| ■確認申請書副本 |  |  |  |  | ■確認済証、■検査済証（）
| ■分譲パンフレット |  |  |  |  | □アフターサービス規準（）
| ■点検報告書 |  |  |  |  | ■法定点検、■保守契約による点検
□調査・診断報告書
| ■修繕工事の設計図書等 |  |  |  |  | 機械式駐車場フラット化図面
| □その他関係書類 |  |  |  |  | □電波障害協定書、□その他（）
| ■長期修繕計画 |  |  |  |  | □現に有効な長期修繕計画
| ■管理規約 |  |  |  |  | ■現に有効な管理規約 □原始規約
別表 タイプ別専有面積
| 住戸タイプ | 専有面積（㎡） |  |  | 戸数 （戸） |  |  | タイプ合計 専有面積（㎡）
| A | 65.69 |  |  | 12 |  |  | 788.28
| B | 65.36 |  |  | 12 |  |  | 784.32
| C | 65.25 |  |  | 12 |  |  | 783
| D | 65.76 |  |  | 11 |  |  | 723.36
| E | 64.99 |  |  | 11 |  |  | 714.89
| F | 64.2 |  |  | 11 |  |  | 706.2
| 合計 | - |  |  | 69 |  |  | 4500.05

## F2
（様式第２号） 調査・診断の概要 |  |  |  | 確認実施日／ 2022年 1月 13日
調査・診断箇所 ／ 屋上・共用部分
部位等 |  |  | (1) 劣化の現象と原因 | (2) 修繕（改修）方法の概要
Ⅰ仮設 | １ 仮設工事
|  | ①共通仮設（建築大規模） |  | 仮設事務所、資材置き場等
|  | ②共通仮設（設備大規模） |  | 仮設事務所、資材置き場等
|  | ③直接仮設 |  | 枠組足場、養生シート等
Ⅱ建物 | ２ 屋根防水
|  | ①屋上防水（ｳﾚﾀﾝ） |  | 高圧洗浄の上、トップコート塗り
|  | ②屋上防水（ｳﾚﾀﾝ） |  | 塗膜防水の上、保護塗装（トップコート塗り）※かぶせ方式（防水層を撤去しない）
|  | ③屋上防水（露出） |  | 高圧洗浄の上、トップコート塗り
|  | ④屋上防水（露出） |  | 既存防水層を撤去の上、下地調整 （露出アスファルト防水等）※全面撤去方式
３ 床防水
|  | ①バルコニー床防水 |  | （床部）高圧水洗の上、下地調整 （塩ビシート張り等）（側溝・巾木）高圧水洗の上、下地調整 （塩ビシート＋塗膜防水等）
|  | ②開放廊下・階段等床防水 |  | （床部）高圧水洗の上、下地調整 （塩ビシート張り等）（側溝・巾木）高圧水洗の上、下地調整 （塩ビシート＋塗膜防水等）
|  | ③開放廊下・階段等床防水（部分補修） |  | 全体30％程度補修
|  | ④屋内階段等床防水 |  | （床部）高圧水洗の上、下地調整 （塩ビシート張り等）（側溝・巾木）高圧水洗の上、下地調整 （塩ビシート＋塗膜防水等）
|  | ⑤屋内階段等床防水（部分補修） |  | 全体30％程度補修
|  | ⑥外構等床防水 |  | 高圧洗浄の上、防塵塗装
４ 外壁塗装等
|  | ①コンクリート補修 |  | ひび割れ・浮き・欠損、鉄筋の発錆、モルタルの浮きなど
|  | ②外壁塗装 |  | 高圧洗浄の上、下地処理（仕上塗材塗り等）
|  | ③タイル張補修 |  | 欠損、浮き、剥離、ひび割れの補修、洗浄
|  | ④シーリング |  | 打継、収縮、誘発、取合部等
５ 鉄部塗装等
|  | ①鉄部塗装（非雨掛かり部分）外構廻り |  | 下地処理の上、塗装
|  | ②鉄部塗装（非雨掛かり部分）廊下、エントランス廻り |  | 下地処理の上、塗装
|  | ③鉄部塗装（非雨掛かり部分）住戸玄関ドア |  | 下地処理の上、塗装
|  | ④鉄部塗装（雨掛かり部分）機械式駐車場設備 |  | 下地処理の上、メッキ塗装
|  | ⑤鉄部塗装（雨掛かり部分）屋上廻り等 |  | 下地処理の上、塗装
|  | ⑥非鉄部塗装（ｻｯｼ、面格子等） |  | 洗浄
|  | ⑦非鉄部塗装（隔て板、雨樋等） |  | 下地処理の上、塗装
６ 建具・金物等
|  | ①建具関係（玄関ドア） |  | 撤去又はかぶせ工法
|  | ②建具関係（窓ｻｯｼ） |  | 撤去又はかぶせ工法
|  | ③建具関係（鉄扉） |  | 撤去又はかぶせ工法
④建具関係（ｴﾝｼﾞﾝﾄﾞｱ）
|  | ⑤建具関係（面格子、手摺足元ｷｬｯﾌﾟ） |  | 撤去・取替
|  | ⑥手すり |  | 全部撤去の上、アルミ製等手すりに取替
|  | ⑦金物類（集合郵便受等） |  | 撤去・取替
|  | ⑧金物類（外構フェンス） |  | 全部撤去の上、アルミ製フェンスに取替
７ 共用内部
|  | ①共用内部 |  | 床、壁、天井の塗替え・張替え等
Ⅲ設備 | ８ 給水設備
|  | ①給水管 |  | 仕上げ材の補修を含む
|  | ②給水ポンプ（補修） |  | ポンプのオーバーホール等
③給水ポンプ（取替）
|  | ④専有部給排水管（取替） |  | 更新に伴う内装復旧費含む
９ 排水設備
|  | ①排水管 |  | 仕上材の補修を含む
|  | ②排水ポンプ（補修） |  | ポンプのオーバーホール等
③排水ポンプ（取替）
④排水管（外構）
10 ガス設備
|  | ①ガス管 |  | 埋設部掘削、管敷設、埋戻し、復旧（埋設管）、その他
11 空調・換気設備等
①空調設備
②換気設備
12 電灯設備等
①電灯設備
②配電盤類
③避雷針設備
13 情報・通信設備
①電話設備
②テレビ共聴設備
③インターホン設備等
Ⅲ設備 | 14 消防用設備
|  | ①屋内消火栓設備 |  | 消火設備
|  | ②自動火災報知設備 |  | 警報設備
|  | ③連結送水管設備 |  | 消火活動上必要な施設
④避難設備
15 昇降機設備
|  | ①昇降機 |  | 撤去・新設
16 立体駐車場設備
|  | ①機械式駐車場 |  | 撤去・新設駐車装置、制御板、昇降装置、ターンテーブル等
Ⅳ外構・その他 | 17 外構・附属施設
①外構
18 調査・診断、設計、工事監理等費用
①調査・診断、設計、コンサルタント（建築大規模）
②調査・診断、設計、コンサルタント（設備大規模）
③工事監理（建築大規模）
④工事監理（設備大規模）
19 長期修繕計画作成費用
①見直し
その他
(注）調査・診断報告書（概要版）で代えることができる。

## F3-1
（様式第3-1号） 長期修繕計画の作成・修繕積立金の額の設定の考え方
項 目 |  |  | 基本的な考え方
１ 長期修繕計画の作成の考え方
| (1) | 長期修繕計画の目的 | ・マンションの快適な居住環境を確保し、資産価値を維持するためには、適時適切な修繕工事を行うことが必要です。また、必要に応じて建物及び設備の性能向上を図る改修工事を行うことも望まれます。 ・そのためには、次に掲げる事項を目的とした長期修繕計画を作成し、これに基づいて修繕積立金の額を設定することが不可欠です。 ①将来見込まれる修繕工事及び改修工事の内容、おおよその時期、概算の費用等を明確にする。 ②計画修繕工事の実施のために積み立てる修繕積立金の額の根拠を明確にする。 ③修繕工事及び改修工事に関する長期計画について、あらかじめ合意しておくことで、計画修繕工事の円滑な実施を図る。
| (2) | 計画の前提等 | ・長期修繕計画の作成に当たっては、次に掲げる事項を前提条件とします。 ①推定修繕工事は、建物及び設備の性能・機能を新築時と同等水準に維持、回復させる修繕工事を基本とする。 ②区分所有者の要望など必要に応じて、建物及び設備の性能を向上させる改修工事を設定する。 ③計画期間において、法定点検等の点検及び経常的な補修工事を適切に実施する。 ④計画修繕工事の実施の要否、内容等は、事前に調査・診断を行い、その結果に基づいて判断する。
・長期修繕計画は、作成時点において、計画期間の推定修繕工事の内容、時期、概算の費用等に関して計画を定めるものです。 推定修繕工事の内容の設定、概算の費用の算出等は、新築マンションの場合、設計図書、工事請負契約書による請負代金内訳書及び数量計算書等を参考にして、また、既存マンションの場合、保管されている設計図書のほか、修繕等の履歴、劣化状況等の調査・診断の結果等に基づいて行います。 したがって、長期修繕計画は次に掲げる事項のとおり、将来実施する計画修繕工事の内容、時期、費用等を確定するものではありません。また、一定期間ごとに見直していくことを前提としています。 ①推定修繕工事の内容は、新築マンションの場合は現状の仕様により、既存マンションの場合は現状又は見直し時点での一般的な仕様により設定するが、計画修繕工事の実施時には技術開発等により異なることがある。 ②時期（周期）は、おおよその目安であり、立地条件等により異なることがある。 ③収支計画には、修繕積立金の運用利率、借入金の金利、物価及び消費税率の変動など不確定な要素がある。
| (3) | 計画期間の設定 | ・30年としています。（およそ30年目の設備関係の修繕を含んだ期間）
| (4) | 推定修繕工事項目の設定 | ・標準様式第3-2号に沿って、設計図書等に基づいて設定しています。 ・マンションの形状、仕様などにより該当しない項目、また、修繕周期が計画期間に含まれないため推定修繕工事費を計上していない項目があります。 ・長期修繕計画の見直し、大規模修繕工事のための調査・診断、修繕設計及び工事監理の費用を含んでいます。
| (5) | 修繕周期の設定 | ・推定修繕工事項目（小項目）ごとに、マンションの仕様、立地条件等を考慮して設定しています。 ・推定修繕工事の実施の際の経済性等を考慮し、実施時期を集約しています。
| (6) | 推定修繕工事費の算定 | ・推定修繕工事費は、推定修繕工事項目の小項目ごとに、算出した数量に設定した単価を乗じて算定しています。 ・修繕積立金の運用益、借入金の金利、物価変動を考慮していません。 ・消費税は、10％とし、会計年度ごとに計上しています。
|  | ①仕様の設定 | ・推定修繕工事項目の小項目ごとに、現状の仕様を設定しています。
|  | ②数量計算 | ・設計図書、工事請負契約による請負代金内訳書、数量計算書等を参考として、「建築数量積算基準」等に準拠して、長期修繕計画用に算出しています。
|  | ③単価の設定 | ・2021年の１年間で㈱Ｔ.Ｄ.Ｓが取得した施工会社からの入札金額のデータベースを基に材料費、施工費を算出しています。他に設計図書、工事請負契約による請負代金内訳書等を参考として設定しています。 ・現場管理費及び一般管理費は、見込まれる推定修繕工事ごとの総額に応じた比率の額を単価に含めて設定しています。
| (7) | 収支計画の検討 | ・計画期間に見込まれる推定修繕工事費（借入金がある場合はその償還金を含む。）の累計額を、修繕積立金（修繕積立基金、一時金、専用庭等の専用使用料及び駐車場等の使用料からの繰入れ並びに修繕積立金の運用益を含む。）の累計額が下回らないように計画しています。 ・建物及び設備の性能向上を図る改修工事に要する費用を含めた収支計画としています。 ・機械式駐車場の維持管理に多額の費用を要することが想定されますので、管理費会計及び修繕積立金会計とは区分して駐車場使用料会計を設けています。
| (8) | 計画の見直し | ・長期修繕計画は、次に掲げる不確定な事項を含んでいますので、５年程度ごとに調査・診断を行い、その結果に基づいて見直すことが必要です。なお、見直しには一定の期間（概ね１～２年）を要することから、また、併せて修繕積立金の額も見直します。 ①建物及び設備の劣化の状況 ②社会的環境及び生活様式の変化 ③新たな材料、工法等の開発及びそれによる修繕周期、単価等の変動 ④修繕積立金の運用益、借入金の金利、物価、消費税率等の変動
２ 修繕積立金の額の設定の考え方
|  | 修繕積立金の額の設定 | ・修繕積立金の積立ては、長期修繕計画の作成時点において、計画期間に積み立てる修繕積立金の額は現状は段階積上げ方式、第13期から均等積立方式としています。なお、５年程度ごとの計画の見直しにより、計画期間の推定修繕工事費の累計額の増加に伴って必要とする修繕積立金の額が増加します。 ・修繕積立金のほか、駐車場等の使用料からそれらの管理に要する費用に充当した残金を修繕積立金会計に繰り入れることとしています。 ・計画期間の推定修繕工事費の累計額を計画期間（月数）で除 し、各住戸の負担割合を乗じて、月当たり戸当たりの修繕積立金の額を算定しています。 【修繕積立基金を負担する場合】算定された修繕積立金の額から修繕積立基金を一定期間（月数）で除した額を減額しています。 ・大規模修繕工事の予定年度において、修繕積立金の累計額が推定修繕工事費の累計額を一時的に下回るときは、その年度に一時金の負担、借入れ等の対応をとることが必要です。

## F3-2
（様式第3-2号） 推定修繕工事項目、修繕周期等の設定内容
推定修繕工事項目 |  |  | 対象部位等 | 工事区分 | 修繕周期 | 想定している修繕方法等
Ⅰ 仮設 | １ 仮設工事
|  | ①共通仮設（建築大規模） |  | 仮設 | 15年 | 仮設事務所、資材置き場等
|  | ②共通仮設（設備大規模） |  | 仮設 | 30年 | 仮設事務所、資材置き場等
|  | ③直接仮設 |  | 仮設 | 15年 | 枠組足場、養生シート等
Ⅱ 建物 | ２ 屋根防水
|  | ①屋上防水（ｳﾚﾀﾝ） | 屋上 | 補修 | 5年 | 高圧洗浄の上、トップコート塗り
|  | ②屋上防水（ｳﾚﾀﾝ） | 屋上 | 修繕 | 15年 | 塗膜防水の上、保護塗装（トップコート塗り）※かぶせ方式（防水層を撤去しない）
|  | ③屋上防水（露出） | 屋上 | 補修 | 5年 | 高圧洗浄の上、トップコート塗り
|  | ④屋上防水（露出） | 屋上 | 修繕 | 15年 | 既存防水層を撤去の上、下地調整 （露出アスファルト防水等）※全面撤去方式
３ 床防水
|  | ①バルコニー床防水 | バルコニーの床（側溝、幅木を含む） | 修繕 | 15年 | （床部）高圧水洗の上、下地調整 （塩ビシート張り等）（側溝・巾木）高圧水洗の上、下地調整 （塩ビシート＋塗膜防水等）
|  | ②開放廊下・階段等床防水 | 開放廊下・階段の床（側溝、幅木を含む） | 修繕 | 30年 | （床部）高圧水洗の上、下地調整 （塩ビシート張り等）（側溝・巾木）高圧水洗の上、下地調整 （塩ビシート＋塗膜防水等）
|  | ③開放廊下・階段等床防水（部分補修） | 全体の30％程度補修 | 補修 | 15年 | 全体30％程度補修
|  | ④屋内階段等床防水 | 屋内階段の床（側溝、幅木を含む） | 修繕 | 30年 | （床部）高圧水洗の上、下地調整 （塩ビシート張り等）（側溝・巾木）高圧水洗の上、下地調整 （塩ビシート＋塗膜防水等）
|  | ⑤屋内階段等床防水（部分補修） | 全体の30％程度補修 | 補修 | 15年 | 全体30％程度補修
|  | ⑥外構等床防水 | 外構通路巾木等 | 補修 | 15年 | 高圧洗浄の上、防塵塗装
４ 外壁塗装等
|  | ①コンクリート補修 | 外壁、屋根、床、手すり壁、軒天（上げ裏）、庇等(コンクリート、モルタル部分） | 補修 | 15年 | ひび割れ・浮き・欠損、鉄筋の発錆、モルタルの浮きなど
|  | ②外壁塗装 | 外壁、手すり壁、上裏等 | 塗替 | 15年 | 高圧洗浄の上、下地処理（仕上塗材塗り等）
|  | ③タイル張補修 | 外壁、手すり壁等 | 補修 | 15年 | 欠損、浮き、剥離、ひび割れの補修、洗浄
|  | ④シーリング | 外壁目地、建具周り、スリーブ周り、部材接合部等 | 打替 | 15年 | 打継、収縮、誘発、取合部等
５ 鉄部塗装等
|  | ①鉄部塗装（非雨掛かり部分）外構廻り | 外構廻り | 塗替 | 5年 | 下地処理の上、塗装
|  | ②鉄部塗装（非雨掛かり部分）廊下、エントランス廻り | 廊下、エントランス廻り | 塗替 | 5年 | 下地処理の上、塗装
|  | ③鉄部塗装（非雨掛かり部分）住戸玄関ドア | （鋼製）住戸玄関ドア | 塗替 | 15年 | 下地処理の上、塗装
|  | ④鉄部塗装（雨掛かり部分）機械式駐車場設備 | 機械式駐車場ﾊﾟﾚｯﾄ等 | 塗替 | 10年 | 下地処理の上、メッキ塗装
|  | ⑤鉄部塗装（雨掛かり部分）屋上廻り等 | 屋上廻り、給排水 | 塗替 | 15年 | 下地処理の上、塗装
|  | ⑥非鉄部塗装（ｻｯｼ、面格子等） | （アルミ製、ステンレス製等）サッシ、面格子、ドア、手すり、避難ハッチ、換気口、照明等 | 清掃 | 15年 | 洗浄
|  | ⑦非鉄部塗装（隔て板、雨樋等） | （ボード、樹脂、木製等）隔て板、雨樋等 | 塗替 | 15年 | 下地処理の上、塗装
６ 建具・金物等
|  | ①建具関係（玄関ドア） | 住戸玄関ドア | 取替 | 45年 | 撤去又はかぶせ工法
|  | ②建具関係（窓ｻｯｼ） | 窓サッシ | 取替 | 45年 | 撤去又はかぶせ工法
|  | ③建具関係（鉄扉） | 鉄扉 | 取替 | 45年 | 撤去又はかぶせ工法
|  | ④建具関係（ｴﾝｼﾞﾝﾄﾞｱ） | エンジンドア | 更生 | 30年
|  | ⑤建具関係（面格子、手摺足元ｷｬｯﾌﾟ） | 面格子、手摺足元ｷｬｯﾌﾟ | 取替 | 45年 | 撤去・取替
|  | ⑥手すり | 開放廊下・階段、バルコニーの手すり、防風スクリーン | 取替 | 45年 | 全部撤去の上、アルミ製等手すりに取替
|  | ⑦金物類（集合郵便受等） | 室名札、樋金物、階数表示、避難ハッチ、集合郵便受等 | 取替 | 30年 | 撤去・取替
|  | ⑧金物類（外構フェンス） | 外構フェンス | 取替 | 30年 | 全部撤去の上、アルミ製フェンスに取替
７ 共用内部
|  | ①共用内部 | 管理員室 | 張替・塗替 | 30年 | 床、壁、天井の塗替え・張替え等
Ⅲ 設備 | ８ 給水設備
|  | ①給水管 | 屋内共用給水管、屋外共用給水管 | 取替（更新） | 30年 | 仕上げ材の補修を含む
|  | ②給水ポンプ（補修） | 揚水ポンプ、加圧給水ポンプ、直結増圧ポンプ | 補修 | 8年 | ポンプのオーバーホール等
|  | ③給水ポンプ（取替） | 揚水ポンプ、加圧給水ポンプ、直結増圧ポンプ | 取替 | 16年
|  | ④専有部給排水管（取替） | 給水管、排水管 | 取替 | 30年 | 更新に伴う内装復旧費含む
９ 排水設備
|  | ①排水管 | 屋内共用雑排水管、汚水管、雨水管 | 取替（更新） | 30年 | 仕上材の補修を含む
|  | ②排水ポンプ（補修） | 排水ポンプ | 補修 | 8年 | ポンプのオーバーホール等
|  | ③排水ポンプ（取替） | 排水ポンプ | 取替 | 16年
|  | ④排水管（外構） | 外構廻り地中配管等排水管 | 取替 | 24年
10 ガス設備
|  | ①ガス管 | 屋外埋設部ガス管、屋内共用ガス管 | 取替（更新） | 30年 | 埋設部掘削、管敷設、埋戻し、復旧（埋設管）、その他
11 空調・換気設備等
|  | ①空調設備 | 管理室のエアコン | 取替 | 15年
|  | ②換気設備 | 管理員室、機械室、電気室等の換気扇、ダクト類、換気口、換気ガラリ | 取替 | 36年
12 電灯設備等
|  | ①電灯設備 | 共用廊下、エントランスホール等の照明器具、配線器具、非常照明、避難口・通路誘導灯、外灯等 | 取替 | 20年
|  | ②配電盤類 | 配電盤・プルボックス等 | 取替 | 30年
|  | ③避雷針設備 | 避雷突針・ポール・支持金物・導線・接地極等 | 取替 | 40年
13 情報・通信設備
|  | ①電話設備 | 電話配線盤（ＭＤＦ）、中間端子盤（ＩＤＦ）等 | 取替 | 30年
|  | ②テレビ共聴設備 | アンテナ、増幅器、分配器等 ※同軸ケーブルを除く | 取替 | 15年
|  | ③インターホン設備等 | インターホン設備、オートロック設備、住宅情報盤、防犯設備、配線等 | 取替 | 15年
14 消防用設備
|  | ①屋内消火栓設備 | 消火栓ポンプ、消火管、ホース類、屋内消火栓箱等 | 取替 | 30年 | 消火設備
|  | ②自動火災報知設備 | 感知器、発信器、表示灯、音響装置、中継器、受信器等 | 取替 | 20年 | 警報設備
|  | ③連結送水管設備 | 送水口、放水口、消火管、消火隊専用栓箱等 | 取替 | 30年 | 消火活動上必要な施設
|  | ④避難設備 | 避難ﾊｼｺﾞ等 | 取替 | 36年
15 昇降機設備
|  | ①昇降機 | ロープ交換 | 取替 | 8年
|  | ②昇降機 | 全構成機器 | 取替（更新） | 30年 | 撤去・新設
16 立体駐車場設備
|  | ①機械式駐車場 | 二段方式、多段方式（昇降式、横行昇降式、ピット式）垂直循環方式等 | 取替 | - | ローラーチェーン、駆動部品、電気部品交換
|  | ②機械式駐車場 | 二段方式、多段方式（昇降式、横行昇降式、ピット式）垂直循環方式等 | 取替（更新） | 30年 | 撤去・新設駐車装置、制御板、昇降装置、ターンテーブル等
Ⅳ 外構・その他 | 17 外構・附属施設
|  | ①外構 | 平面駐車場、車路・歩道等の舗装、側溝、排水溝 | 補修 | 30年
|  | ②駐輪ラック | 2段式サイクルラック | 取替 | 15年
18 調査・診断、設計、工事監理等費用
|  | ①調査・診断、設計、コンサルタント（建築大規模） | 大規模修繕工事の実施前に行う調査・診断計画修繕工事の設計（基本設計･実施設計）・コンサルタント |  | 15年
|  | ②調査・診断、設計、コンサルタント（設備大規模） | 大規模修繕工事の実施前に行う調査・診断計画修繕工事の設計（基本設計･実施設計）・コンサルタント |  | 30年
|  | ③工事監理（建築大規模） | 計画修繕工事の工事監理 |  | 15年
|  | ④工事監理（設備大規模） | 計画修繕工事の工事監理 |  | 30年
19 長期修繕計画作成費用
|  | ①見直し | 長期修繕計画の見直しのための調査・診断長期修繕計画の見直し |  | 5年
（注） 現場管理費及び一般管理費は、各項目ごとの工事費（単価）に含む。

## F4-1(駐車場以外)
（様式第4-1号）長期修繕計画総括表 【積立金￥320円/㎡（=￥17,244,960円/年：駐車場収入・メンテナンスコスト除外）】 | [40 empty] | （単位：千円）
10% | [10 empty] | 0.1 | 0.1 | 0.1 | 0.1 | 0.1 | 0.1 | 0.1 | 0.1 | 0.1 | 0.1 | 0.1 | 0.1 | 0.1 | 0.1 | 0.1 | 0.1 | 0.1 | 0.1 | 0.1 | 0.1 | 0.1 | 0.1 | 0.1 | 0.1 | 0.1 | 0.1 | 0.1 | 0.1 | 0.1 | 0.1
区分 | 推定修繕工事項目 | 工事項目 | 細目 | 仕様 | 呼称 | 単価 | 数量 | 金額 | 計上年（経年） | 暦年 | 2022 | 2023 | 2024 | 2025 | 2026 | 2027 | 2028 | 2029 | 2030 | 2031 | 2032 | 2033 | 2034 | 2035 | 2036 | 2037 | 2038 | 2039 | 2040 | 2041 | 2042 | 2043 | 2044 | 2045 | 2046 | 2047 | 2048 | 2049 | 2050 | 2051 | 合計
[10 empty] | 周期 | 9 | 10 | 11 | 12 | 13 | 14 | 15 | 16 | 17 | 18 | 19 | 20 | 21 | 22 | 23 | 24 | 25 | 26 | 27 | 28 | 29 | 30 | 31 | 32 | 33 | 34 | 35 | 36 | 37 | 38
Ⅰ 仮設 | １ 仮設工事 | [13 empty] | 19289.715 | [14 empty] | 19289.715 | 5599.375 | [9 empty] | 44178.805
Ⅱ 建物 | ２ 屋根防水 | [13 empty] | 10621.453 |  |  |  |  | 1400.76 |  |  |  |  | 1400.76 |  |  |  |  | 10621.453 |  |  |  |  | 1400.76 |  |  |  |  | 1400.76 | 26845.946
| ３ 床防水 | [13 empty] | 11839.815 | [14 empty] | 16002.385 | [10 empty] | 27842.2
| ４ 外壁塗装等 | [13 empty] | 26929.249 | [14 empty] | 26929.249 | [10 empty] | 53858.498
| ５ 鉄部塗装等 | [11 empty] | 1488.256 |  | 5234.538 |  |  |  |  | 1392.77 |  |  | 1488.256 |  | 1392.77 |  |  |  |  | 5234.538 |  |  | 1488.256 |  | 1392.77 |  |  |  |  | 1392.77 | 20504.924
| ６ 建具・金物等 | [29 empty] | 17853.9 | [9 empty] | 17853.9
| ７ 共用内部 | [29 empty] | 55.8 | [9 empty] | 55.8
Ⅲ 設備 | ８ 給水設備 | [10 empty] | 1260 |  |  |  |  | 7460 |  |  | 1260 | [7 empty] | 1260 |  |  | 98438 |  | 7460 |  |  | 1260 |  |  |  |  | 118398
| ９ 排水設備 | [10 empty] | 552 |  |  |  |  | 1380 |  |  | 552 |  |  |  |  | 9479.5 |  |  | 552 |  |  | 12340.5 |  | 1380 |  |  | 552 |  |  |  |  | 26788
| 10 ガス設備 | [29 empty] | 10884 | [9 empty] | 10884
| 11 空調・換気設備等 | [14 empty] | 260 | [14 empty] | 260 | [5 empty] | 1857 |  |  |  | 2377
| 12 電灯設備等 | [19 empty] | 11211 | [9 empty] | 3546 | [9 empty] | 14757
| 13 情報・通信設備 | [14 empty] | 15530 | [14 empty] | 15730 | [9 empty] | 31260
| 14 消防用設備 | [19 empty] | 3032 | [9 empty] | 34003.5 | [5 empty] | 360 |  |  |  | 37395.5
| 15 昇降機設備 | [9 empty] | 1000 | [7 empty] | 1000 | [7 empty] | 1000 |  |  |  | 28160 | [7 empty] | 1000 |  | 32160
| 16 立体駐車場設備 | [39 empty] | 0
Ⅳ 外構・その他 | 17 外構・附属施設 | [15 empty] | 2760 | [13 empty] | 3108 | 2760 | [8 empty] | 8628
| 18 調査・診断、設計、工事監理等費用 | [12 empty] | 1860 | 1330 | [13 empty] | 1860 | 2830 | 1200 | [9 empty] | 9080
| 19 長期修繕計画作成費用 | [9 empty] | 552 |  |  |  |  | 552 |  |  |  |  | 552 |  |  |  |  | 552 |  |  |  |  | 552 |  |  |  |  | 552 |  |  |  |  | 3312
| 小計 | [9 empty] | 1552 | 1812 | 1488.256 | 1860 | 75244.77 | 16342 | 11600 | 0 | 1000 | 4605.53 | 14795 | 0 | 1488.256 | 0 | 12273.03 | 552 | 1000 | 1812 | 1860 | 80907.34 | 231731.075 | 2760 | 10328.256 | 0 | 2793.53 | 2364 | 2217 | 0 | 1000 | 2793.53 | 486179.573
| 消費税 | [8 empty] | 10% | 155.2 | 181.2 | 148.8256 | 186 | 7524.477 | 1634.2 | 1160 | 0 | 100 | 460.553 | 1479.5 | 0 | 148.8256 | 0 | 1227.303 | 55.2 | 100 | 181.2 | 186 | 8090.734 | 23173.1075 | 276 | 1032.8256 | 0 | 279.353 | 236.4 | 221.7 | 0 | 100 | 279.353 | 48617.9573
支出 | 推定修繕工事費 年度合計 | [9 empty] | 1707.2 | 1993.2 | 1637.0816 | 2046 | 82769.247 | 17976.2 | 12760 | 0 | 1100 | 5066.083 | 16274.5 | 0 | 1637.0816 | 0 | 13500.333 | 607.2 | 1100 | 1993.2 | 2046 | 88998.074 | 254904.1825 | 3036 | 11361.0816 | 0 | 3072.883 | 2600.4 | 2438.7 | 0 | 1100 | 3072.883 | 534797.5303
| 推定修繕工事費 累計 | [9 empty] | 1707.2 | 3700.4 | 5337.4816 | 7383.4816 | 90152.7286 | 108128.9286 | 120888.9286 | 120888.9286 | 121988.9286 | 127055.0116 | 143329.5116 | 143329.5116 | 144966.5932 | 144966.5932 | 158466.9262 | 159074.1262 | 160174.1262 | 162167.3262 | 164213.3262 | 253211.4002 | 508115.5827 | 511151.5827 | 522512.6643 | 522512.6643 | 525585.5473 | 528185.9473 | 530624.6473 | 530624.6473 | 531724.6473 | 534797.5303
| （借入金の償還金 年度合計） | [39 empty] | 0
| 支出 年度合計 | [9 empty] | 1707.2 | 1993.2 | 1637.0816 | 2046 | 82769.247 | 17976.2 | 12760 | 0 | 1100 | 5066.083 | 16274.5 | 0 | 1637.0816 | 0 | 13500.333 | 607.2 | 1100 | 1993.2 | 2046 | 88998.074 | 254904.1825 | 3036 | 11361.0816 | 0 | 3072.883 | 2600.4 | 2438.7 | 0 | 1100 | 3072.883 | 534797.5303
| 支出 累計 | [9 empty] | 1707.2 | 3700.4 | 5337.4816 | 7383.4816 | 90152.7286 | 108128.9286 | 120888.9286 | 120888.9286 | 121988.9286 | 127055.0116 | 143329.5116 | 143329.5116 | 144966.5932 | 144966.5932 | 158466.9262 | 159074.1262 | 160174.1262 | 162167.3262 | 164213.3262 | 253211.4002 | 508115.5827 | 511151.5827 | 522512.6643 | 522512.6643 | 525585.5473 | 528185.9473 | 530624.6473 | 530624.6473 | 531724.6473 | 534797.5303
収入 | 修繕積立金の残高 （修繕積立基金） | [9 empty] | 83794 | [29 empty] | 83794
| 修繕積立金 年度合計 均等積立方式 （＠320円／㎡･戸･月） | [9 empty] | 15762.48 | 17244.96 | 17244.96 | 17244.96 | 17244.96 | 17244.96 | 17244.96 | 17244.96 | 17244.96 | 17244.96 | 17244.96 | 17244.96 | 17244.96 | 17244.96 | 17244.96 | 17244.96 | 17244.96 | 17244.96 | 17244.96 | 17244.96 | 17244.96 | 17244.96 | 17244.96 | 17244.96 | 17244.96 | 17244.96 | 17244.96 | 17244.96 | 17244.96 | 17244.96 | 515866.32
| 駐車場使用料からの繰入額 2021年4月時点の駐車場稼働率 | [9 empty] | 2700 | 0 | 0 | 0 | 0 | 0 | 0 | 0 | 0 | 0 | 0 | 0 | 0 | 0 | 0 | 0 | 0 | 0 | 0 | 0 | 0 | 0 | 0 | 0 | 0 | 0 | 0 | 0 | 0 | 0 | 2700
| 修繕積立金の運用益 年度合計 | [39 empty] | 0
| 収入 年度合計 | [9 empty] | 102256.48 | 17244.96 | 17244.96 | 17244.96 | 17244.96 | 17244.96 | 17244.96 | 17244.96 | 17244.96 | 17244.96 | 17244.96 | 17244.96 | 17244.96 | 17244.96 | 17244.96 | 17244.96 | 17244.96 | 17244.96 | 17244.96 | 17244.96 | 17244.96 | 17244.96 | 17244.96 | 17244.96 | 17244.96 | 17244.96 | 17244.96 | 17244.96 | 17244.96 | 17244.96 | 602360.32
| 収入 累計 | [9 empty] | 102256.48 | 119501.44 | 136746.4 | 153991.36 | 171236.32 | 188481.28 | 205726.24 | 222971.2 | 240216.16 | 257461.12 | 274706.08 | 291951.04 | 309196 | 326440.96 | 343685.92 | 360930.88 | 378175.84 | 395420.8 | 412665.76 | 429910.72 | 447155.68 | 464400.64 | 481645.6 | 498890.56 | 516135.52 | 533380.48 | 550625.44 | 567870.4 | 585115.36 | 602360.32
| 年度収支 | [9 empty] | 100549.28 | 15251.76 | 15607.8784 | 15198.96 | -65524.287 | -731.24 | 4484.96 | 17244.96 | 16144.96 | 12178.877 | 970.46 | 17244.96 | 15607.8784 | 17244.96 | 3744.627 | 16637.76 | 16144.96 | 15251.76 | 15198.96 | -71753.114 | -237659.2225 | 14208.96 | 5883.8784 | 17244.96 | 14172.077 | 14644.56 | 14806.26 | 17244.96 | 16144.96 | 14172.077 | 67562.7897
| 修繕積立金 次年度繰越金 | [9 empty] | 100549.28 | 115801.04 | 131408.9184 | 146607.8784 | 81083.5914 | 80352.3514 | 84837.3114 | 102082.2714 | 118227.2314 | 130406.1084 | 131376.5684 | 148621.5284 | 164229.4068 | 181474.3668 | 185218.9938 | 201856.7538 | 218001.7138 | 233253.4738 | 248452.4338 | 176699.3198 | -60959.9027 | -46750.9427 | -40867.0643 | -23622.1043 | -9450.0273 | 5194.5327 | 20000.7927 | 37245.7527 | 53390.7127 | 67562.7897
| 修繕積立金の残高 （修繕積立基金） | [39 empty] | 0
| 修繕積立金 年度合計 （＠円／㎡･戸･月） | [39 empty] | 0
| 収入 年度合計 | [9 empty] | 2700 | 0 | 0 | 0 | 0 | 0 | 0 | 0 | 0 | 0 | 0 | 0 | 0 | 0 | 0 | 0 | 0 | 0 | 0 | 0 | 0 | 0 | 0 | 0 | 0 | 0 | 0 | 0 | 0 | 0 | 2700
| 収入 累計 | [9 empty] | 2700 | 2700 | 2700 | 2700 | 2700 | 2700 | 2700 | 2700 | 2700 | 2700 | 2700 | 2700 | 2700 | 2700 | 2700 | 2700 | 2700 | 2700 | 2700 | 2700 | 2700 | 2700 | 2700 | 2700 | 2700 | 2700 | 2700 | 2700 | 2700

## F4-2(駐車場以外)グラフリンク
(2) 長期修繕計画総括表
10%
|  |  | 0.1 | 0.1 | 0.1 | 0.1 | 0.1 | 0.1 | 0.1 | 0.1 | 0.1 | 0.1 | 0.1 | 0.1 | 0.1 | 0.1 | 0.1 | 0.1 | 0.1 | 0.1 | 0.1 | 0.1 | 0.1 | 0.1 | 0.1 | 0.1 | 0.1 | 0.1 | 0.1 | 0.1 | 0.1 | 0.1 | (単位：千円)
区分 | 西 暦 |  | 2022年 | 2023年 | 2024年 | 2025年 | 2026年 | 2027年 | 2028年 | 2029年 | 2030年 | 2031年 | 2032年 | 2033年 | 2034年 | 2035年 | 2036年 | 2037年 | 2038年 | 2039年 | 2040年 | 2041年 | 2042年 | 2043年 | 2044年 | 2045年 | 2046年 | 2047年 | 2048年 | 2049年 | 2050年 | 2051年 | 合計
| 周 期 |  | 9 | 10 | 11 | 12 | 13 | 14 | 15 | 16 | 17 | 18 | 19 | 20 | 21 | 22 | 23 | 24 | 25 | 26 | 27 | 28 | 29 | 30 | 31 | 32 | 33 | 34 | 35 | 36 | 37 | 38
仮設 | １ 仮設工事 |  | 13: 19289.715; 28: 19289.715; 29: 5599.375 | 44178.805
建物 | ２ 屋根防水 |  | 13: 10621.453; 18: 1400.76; 23: 1400.76; 28: 10621.453; 33: 1400.76; 38: 1400.76 | 26845.946
| ３ 床防水 |  | 13: 11839.815; 28: 16002.385 | 27842.2
| ４ 外壁塗装等 |  | 13: 26929.249; 28: 26929.249 | 53858.498
| ５ 鉄部塗装等 |  | 11: 1488.256; 13: 5234.538; 18: 1392.77; 21: 1488.256; 23: 1392.77; 28: 5234.538; 31: 1488.256; 33: 1392.77; 38: 1392.77 | 20504.924
| ６ 建具・金物等 |  | 29: 17853.9 | 17853.9
| ７ 共用内部 |  | 29: 55.8 | 55.8
設備 | ８ 給水設備 |  | 10: 1260; 15: 7460; 18: 1260; 26: 1260; 29: 98438; 31: 7460; 34: 1260 | 118398
| ９ 排水設備 |  | 10: 552; 15: 1380; 18: 552; 23: 9479.5; 26: 552; 29: 12340.5; 31: 1380; 34: 552 | 26788
| 10 ガス設備 |  | 29: 10884 | 10884
| 11 空調・換気設備等 |  | 14: 260; 29: 260; 35: 1857 | 2377
| 12 電灯設備等 |  | 19: 11211; 29: 3546 | 14757
| 13 情報・通信設備 |  | 14: 15530; 29: 15730 | 31260
| 14 消防用設備 |  | 19: 3032; 29: 34003.5; 35: 360 | 37395.5
| 15 昇降機設備 |  | 9: 1000; 17: 1000; 25: 1000; 29: 28160; 37: 1000 | 32160
| 16 立体駐車場設備 | [31 empty] | 0
外構・その他 | 17 外構・附属施設 |  | 15: 2760; 29: 3108; 30: 2760 | 8628
| 18 調査・診断、設計、工事監理等費用 |  | 12: 1860; 13: 1330; 27: 1860; 28: 2830; 29: 1200 | 9080
| 19 長期修繕計画作成費用 |  | 9: 552; 14: 552; 19: 552; 24: 552; 29: 552; 34: 552 | 3312
| 小計 |  | 1552 | 1812 | 1488.256 | 1860 | 75244.77 | 16342 | 11600 | 0 | 1000 | 4605.53 | 14795 | 0 | 1488.256 | 0 | 12273.03 | 552 | 1000 | 1812 | 1860 | 80907.34 | 231731.075 | 2760 | 10328.256 | 0 | 2793.53 | 2364 | 2217 | 0 | 1000 | 2793.53 | 486179.573
| 消費税(10%) |  | 155.2 | 181.2 | 148.8256 | 186 | 7524.477 | 1634.2 | 1160 | 0 | 100 | 460.553 | 1479.5 | 0 | 148.8256 | 0 | 1227.303 | 55.2 | 100 | 181.2 | 186 | 8090.734 | 23173.1075 | 276 | 1032.8256 | 0 | 279.353 | 236.4 | 221.7 | 0 | 100 | 279.353 | 48617.9573
| 合計 |  | 1707.2 | 1993.2 | 1637.0816 | 2046 | 82769.247 | 17976.2 | 12760 | 0 | 1100 | 5066.083 | 16274.5 | 0 | 1637.0816 | 0 | 13500.333 | 607.2 | 1100 | 1993.2 | 2046 | 88998.074 | 254904.1825 | 3036 | 11361.0816 | 0 | 3072.883 | 2600.4 | 2438.7 | 0 | 1100 | 3072.883 | 534797.5303
支出 | 推定修繕工事費 累計 |  | 1707.2 | 3700.4 | 5337.4816 | 7383.4816 | 90152.7286 | 108128.9286 | 120888.9286 | 120888.9286 | 121988.9286 | 127055.0116 | 143329.5116 | 143329.5116 | 144966.5932 | 144966.5932 | 158466.9262 | 159074.1262 | 160174.1262 | 162167.3262 | 164213.3262 | 253211.4002 | 508115.5827 | 511151.5827 | 522512.6643 | 522512.6643 | 525585.5473 | 528185.9473 | 530624.6473 | 530624.6473 | 531724.6473 | 534797.5303
| 借入金の償還金 年度合計 | [31 empty] | 0
| 支出 年度合計 |  | 1707.2 | 1993.2 | 1637.0816 | 2046 | 82769.247 | 17976.2 | 12760 | 0 | 1100 | 5066.083 | 16274.5 | 0 | 1637.0816 | 0 | 13500.333 | 607.2 | 1100 | 1993.2 | 2046 | 88998.074 | 254904.1825 | 3036 | 11361.0816 | 0 | 3072.883 | 2600.4 | 2438.7 | 0 | 1100 | 3072.883 | 534797.5303
| 推定修繕工事費 累計 |  | 1707.2 | 3700.4 | 5337.4816 | 7383.4816 | 90152.7286 | 108128.9286 | 120888.9286 | 120888.9286 | 121988.9286 | 127055.0116 | 143329.5116 | 143329.5116 | 144966.5932 | 144966.5932 | 158466.9262 | 159074.1262 | 160174.1262 | 162167.3262 | 164213.3262 | 253211.4002 | 508115.5827 | 511151.5827 | 522512.6643 | 522512.6643 | 525585.5473 | 528185.9473 | 530624.6473 | 530624.6473 | 531724.6473 | 534797.5303
収入 | 修繕積立金の残高 （修繕積立基金） |  | 9: 83794 | 83794
| 修繕積立金 年度合計 均等積立方式 （＠288円／㎡･戸･月） |  | 15762.48 | 17244.96 | 17244.96 | 17244.96 | 17244.96 | 17244.96 | 17244.96 | 17244.96 | 17244.96 | 17244.96 | 17244.96 | 17244.96 | 17244.96 | 17244.96 | 17244.96 | 17244.96 | 17244.96 | 17244.96 | 17244.96 | 17244.96 | 17244.96 | 17244.96 | 17244.96 | 17244.96 | 17244.96 | 17244.96 | 17244.96 | 17244.96 | 17244.96 | 17244.96 | 515866.32
| 駐車場使用料等からの繰入額 年度合計 |  | 9: 2700 | 2700
| 修繕積立金の運用益 年度合計 | [31 empty] | 0
| 収入 年度合計 |  | 102256.48 | 17244.96 | 17244.96 | 17244.96 | 17244.96 | 17244.96 | 17244.96 | 17244.96 | 17244.96 | 17244.96 | 17244.96 | 17244.96 | 17244.96 | 17244.96 | 17244.96 | 17244.96 | 17244.96 | 17244.96 | 17244.96 | 17244.96 | 17244.96 | 17244.96 | 17244.96 | 17244.96 | 17244.96 | 17244.96 | 17244.96 | 17244.96 | 17244.96 | 17244.96 | 602360.32
| 修繕積立金 累計 |  | 102256.48 | 119501.44 | 136746.4 | 153991.36 | 171236.32 | 188481.28 | 205726.24 | 222971.2 | 240216.16 | 257461.12 | 274706.08 | 291951.04 | 309196 | 326440.96 | 343685.92 | 360930.88 | 378175.84 | 395420.8 | 412665.76 | 429910.72 | 447155.68 | 464400.64 | 481645.6 | 498890.56 | 516135.52 | 533380.48 | 550625.44 | 567870.4 | 585115.36 | 602360.32
| 年度収支 |  | 100549.28 | 15251.76 | 15607.8784 | 15198.96 | -65524.287 | -731.24 | 4484.96 | 17244.96 | 16144.96 | 12178.877 | 970.46 | 17244.96 | 15607.8784 | 17244.96 | 3744.627 | 16637.76 | 16144.96 | 15251.76 | 15198.96 | -71753.114 | -237659.2225 | 14208.96 | 5883.8784 | 17244.96 | 14172.077 | 14644.56 | 14806.26 | 17244.96 | 16144.96 | 14172.077 | 67562.7897
| 次年度繰越金 |  | 100549.28 | 115801.04 | 131408.9184 | 146607.8784 | 81083.5914 | 80352.3514 | 84837.3114 | 102082.2714 | 118227.2314 | 130406.1084 | 131376.5684 | 148621.5284 | 164229.4068 | 181474.3668 | 185218.9938 | 201856.7538 | 218001.7138 | 233253.4738 | 248452.4338 | 176699.3198 | -60959.9027 | -46750.9427 | -40867.0643 | -23622.1043 | -9450.0273 | 5194.5327 | 20000.7927 | 37245.7527 | 53390.7127 | 67562.7897
追加１ 収入 | 修繕積立金の残高 （修繕積立基金）
| 修繕積立金 年度合計 （＠円／㎡･戸･月） | [31 empty] | 0
| 収入 年度合計 | [31 empty] | 0
| 修繕積立金 累計 |  | 0 | 0 | 0 | 0 | 0 | 0 | 0 | 0 | 0 | 0 | 0 | 0 | 0 | 0 | 0 | 0 | 0 | 0 | 0 | 0 | 0 | 0 | 0 | 0 | 0 | 0 | 0 | 0 | 0
追加２ 収入 | 修繕積立金の残高 （修繕積立基金）
| 修繕積立金 年度合計 （＠円／㎡･戸･月） | [31 empty] | 0
| 収入 年度合計 |  | 2700 | 0 | 0 | 0 | 0 | 0 | 0 | 0 | 0 | 0 | 0 | 0 | 0 | 0 | 0 | 0 | 0 | 0 | 0 | 0 | 0 | 0 | 0 | 0 | 0 | 0 | 0 | 0 | 0 | 0 | 2700
| 修繕積立金 累計 |  | 2700 | 2700 | 2700 | 2700 | 2700 | 2700 | 2700 | 2700 | 2700 | 2700 | 2700 | 2700 | 2700 | 2700 | 2700 | 2700 | 2700 | 2700 | 2700 | 2700 | 2700 | 2700 | 2700 | 2700 | 2700 | 2700 | 2700 | 2700 | 2700
|  | 周期 | 9 | 10 | 11 | 12 | 13 | 14 | 15 | 16 | 17 | 18 | 19 | 20 | 21 | 22 | 23 | 24 | 25 | 26 | 27 | 28 | 29 | 30 | 31 | 32 | 33 | 34 | 35 | 36 | 37 | 38 | 合計
|  | 西暦 | 2022年 | 2023年 | 2024年 | 2025年 | 2026年 | 2027年 | 2028年 | 2029年 | 2030年 | 2031年 | 2032年 | 2033年 | 2034年 | 2035年 | 2036年 | 2037年 | 2038年 | 2039年 | 2040年 | 2041年 | 2042年 | 2043年 | 2044年 | 2045年 | 2046年 | 2047年 | 2048年 | 2049年 | 2050年 | 2051年
| １ 仮設工事 |  | 0 | 0 | 0 | 0 | 19289.715 | 0 | 0 | 0 | 0 | 0 | 0 | 0 | 0 | 0 | 0 | 0 | 0 | 0 | 0 | 19289.715 | 5599.375 | 0 | 0 | 0 | 0 | 0 | 0 | 0 | 0 | 0 | 44178.805
| ２ 屋根防水 |  | 0 | 0 | 0 | 0 | 10621.453 | 0 | 0 | 0 | 0 | 1400.76 | 0 | 0 | 0 | 0 | 1400.76 | 0 | 0 | 0 | 0 | 10621.453 | 0 | 0 | 0 | 0 | 1400.76 | 0 | 0 | 0 | 0 | 1400.76 | 26845.946
| ３ 床防水 |  | 0 | 0 | 0 | 0 | 11839.815 | 0 | 0 | 0 | 0 | 0 | 0 | 0 | 0 | 0 | 0 | 0 | 0 | 0 | 0 | 16002.385 | 0 | 0 | 0 | 0 | 0 | 0 | 0 | 0 | 0 | 0 | 27842.2
| ４ 外壁塗装等 |  | 0 | 0 | 0 | 0 | 26929.249 | 0 | 0 | 0 | 0 | 0 | 0 | 0 | 0 | 0 | 0 | 0 | 0 | 0 | 0 | 26929.249 | 0 | 0 | 0 | 0 | 0 | 0 | 0 | 0 | 0 | 0 | 53858.498
| ５ 鉄部塗装等 |  | 0 | 0 | 1488.256 | 0 | 5234.538 | 0 | 0 | 0 | 0 | 1392.77 | 0 | 0 | 1488.256 | 0 | 1392.77 | 0 | 0 | 0 | 0 | 5234.538 | 0 | 0 | 1488.256 | 0 | 1392.77 | 0 | 0 | 0 | 0 | 1392.77 | 20504.924
| ６ 建具・金物等 |  | 0 | 0 | 0 | 0 | 0 | 0 | 0 | 0 | 0 | 0 | 0 | 0 | 0 | 0 | 0 | 0 | 0 | 0 | 0 | 0 | 17853.9 | 0 | 0 | 0 | 0 | 0 | 0 | 0 | 0 | 0 | 17853.9
| ７ 共用内部 |  | 0 | 0 | 0 | 0 | 0 | 0 | 0 | 0 | 0 | 0 | 0 | 0 | 0 | 0 | 0 | 0 | 0 | 0 | 0 | 0 | 55.8 | 0 | 0 | 0 | 0 | 0 | 0 | 0 | 0 | 0 | 55.8
| ８ 給水設備 |  | 0 | 1260 | 0 | 0 | 0 | 0 | 7460 | 0 | 0 | 1260 | 0 | 0 | 0 | 0 | 0 | 0 | 0 | 1260 | 0 | 0 | 98438 | 0 | 7460 | 0 | 0 | 1260 | 0 | 0 | 0 | 0 | 118398
| ９ 排水設備 |  | 0 | 552 | 0 | 0 | 0 | 0 | 1380 | 0 | 0 | 552 | 0 | 0 | 0 | 0 | 9479.5 | 0 | 0 | 552 | 0 | 0 | 12340.5 | 0 | 1380 | 0 | 0 | 552 | 0 | 0 | 0 | 0 | 26788
| 10 ガス設備 |  | 0 | 0 | 0 | 0 | 0 | 0 | 0 | 0 | 0 | 0 | 0 | 0 | 0 | 0 | 0 | 0 | 0 | 0 | 0 | 0 | 10884 | 0 | 0 | 0 | 0 | 0 | 0 | 0 | 0 | 0 | 10884
| 11 空調・換気設備等 |  | 0 | 0 | 0 | 0 | 0 | 260 | 0 | 0 | 0 | 0 | 0 | 0 | 0 | 0 | 0 | 0 | 0 | 0 | 0 | 0 | 260 | 0 | 0 | 0 | 0 | 0 | 1857 | 0 | 0 | 0 | 2377
| 12 電灯設備等 |  | 0 | 0 | 0 | 0 | 0 | 0 | 0 | 0 | 0 | 0 | 11211 | 0 | 0 | 0 | 0 | 0 | 0 | 0 | 0 | 0 | 3546 | 0 | 0 | 0 | 0 | 0 | 0 | 0 | 0 | 0 | 14757
| 13 情報・通信設備 |  | 0 | 0 | 0 | 0 | 0 | 15530 | 0 | 0 | 0 | 0 | 0 | 0 | 0 | 0 | 0 | 0 | 0 | 0 | 0 | 0 | 15730 | 0 | 0 | 0 | 0 | 0 | 0 | 0 | 0 | 0 | 31260
| 14 消防用設備 |  | 0 | 0 | 0 | 0 | 0 | 0 | 0 | 0 | 0 | 0 | 3032 | 0 | 0 | 0 | 0 | 0 | 0 | 0 | 0 | 0 | 34003.5 | 0 | 0 | 0 | 0 | 0 | 360 | 0 | 0 | 0 | 37395.5
| 15 昇降機設備 |  | 1000 | 0 | 0 | 0 | 0 | 0 | 0 | 0 | 1000 | 0 | 0 | 0 | 0 | 0 | 0 | 0 | 1000 | 0 | 0 | 0 | 28160 | 0 | 0 | 0 | 0 | 0 | 0 | 0 | 1000 | 0 | 32160
| 16 立体駐車場設備 |  | 0 | 0 | 0 | 0 | 0 | 0 | 0 | 0 | 0 | 0 | 0 | 0 | 0 | 0 | 0 | 0 | 0 | 0 | 0 | 0 | 0 | 0 | 0 | 0 | 0 | 0 | 0 | 0 | 0 | 0 | 0
| 17 外構・附属施設 |  | 0 | 0 | 0 | 0 | 0 | 0 | 2760 | 0 | 0 | 0 | 0 | 0 | 0 | 0 | 0 | 0 | 0 | 0 | 0 | 0 | 3108 | 2760 | 0 | 0 | 0 | 0 | 0 | 0 | 0 | 0 | 8628
| 18 調査・診断、設計、工事監理等費用 |  | 0 | 0 | 0 | 1860 | 1330 | 0 | 0 | 0 | 0 | 0 | 0 | 0 | 0 | 0 | 0 | 0 | 0 | 0 | 1860 | 2830 | 1200 | 0 | 0 | 0 | 0 | 0 | 0 | 0 | 0 | 0 | 9080
| 19 長期修繕計画作成費用 |  | 552 | 0 | 0 | 0 | 0 | 552 | 0 | 0 | 0 | 0 | 552 | 0 | 0 | 0 | 0 | 552 | 0 | 0 | 0 | 0 | 552 | 0 | 0 | 0 | 0 | 552 | 0 | 0 | 0 | 0 | 3312
| 小計 |  | 1552 | 1812 | 1488.256 | 1860 | 75244.77 | 16342 | 11600 | 0 | 1000 | 4605.53 | 14795 | 0 | 1488.256 | 0 | 12273.03 | 552 | 1000 | 1812 | 1860 | 80907.34 | 231731.075 | 2760 | 10328.256 | 0 | 2793.53 | 2364 | 2217 | 0 | 1000 | 2793.53 | 486179.573
| 消費税(10%) |  | 155.2 | 181.2 | 148.8256 | 186 | 7524.477 | 1634.2 | 1160 | 0 | 100 | 460.553 | 1479.5 | 0 | 148.8256 | 0 | 1227.303 | 55.2 | 100 | 181.2 | 186 | 8090.734 | 23173.1075 | 276 | 1032.8256 | 0 | 279.353 | 236.4 | 221.7 | 0 | 100 | 279.353 | 48617.9573
| 合計 |  | 1707.2 | 1993.2 | 1637.0816 | 2046 | 82769.247 | 17976.2 | 12760 | 0 | 1100 | 5066.083 | 16274.5 | 0 | 1637.0816 | 0 | 13500.333 | 607.2 | 1100 | 1993.2 | 2046 | 88998.074 | 254904.1825 | 3036 | 11361.0816 | 0 | 3072.883 | 2600.4 | 2438.7 | 0 | 1100 | 3072.883 | 534797.5303
| 推定修繕工事費 累計 |  | 1707.2 | 3700.4 | 5337.4816 | 7383.4816 | 90152.7286 | 108128.9286 | 120888.9286 | 120888.9286 | 121988.9286 | 127055.0116 | 143329.5116 | 143329.5116 | 144966.5932 | 144966.5932 | 158466.9262 | 159074.1262 | 160174.1262 | 162167.3262 | 164213.3262 | 253211.4002 | 508115.5827 | 511151.5827 | 522512.6643 | 522512.6643 | 525585.5473 | 528185.9473 | 530624.6473 | 530624.6473 | 531724.6473 | 534797.5303 | 0
| 借入金の償還金 年度合計 |  | 0 | 0 | 0 | 0 | 0 | 0 | 0 | 0 | 0 | 0 | 0 | 0 | 0 | 0 | 0 | 0 | 0 | 0 | 0 | 0 | 0 | 0 | 0 | 0 | 0 | 0 | 0 | 0 | 0 | 0 | 0
| 支出 年度合計 |  | 1707.2 | 1993.2 | 1637.0816 | 2046 | 82769.247 | 17976.2 | 12760 | 0 | 1100 | 5066.083 | 16274.5 | 0 | 1637.0816 | 0 | 13500.333 | 607.2 | 1100 | 1993.2 | 2046 | 88998.074 | 254904.1825 | 3036 | 11361.0816 | 0 | 3072.883 | 2600.4 | 2438.7 | 0 | 1100 | 3072.883 | 534797.5303
| 推定修繕工事費 累計 |  | 1707.2 | 3700.4 | 5337.4816 | 7383.4816 | 90152.7286 | 108128.9286 | 120888.9286 | 120888.9286 | 121988.9286 | 127055.0116 | 143329.5116 | 143329.5116 | 144966.5932 | 144966.5932 | 158466.9262 | 159074.1262 | 160174.1262 | 162167.3262 | 164213.3262 | 253211.4002 | 508115.5827 | 511151.5827 | 522512.6643 | 522512.6643 | 525585.5473 | 528185.9473 | 530624.6473 | 530624.6473 | 531724.6473 | 534797.5303 | 0
| 修繕積立金の残高 （修繕積立基金） |  | 83794 | 0 | 0 | 0 | 0 | 0 | 0 | 0 | 0 | 0 | 0 | 0 | 0 | 0 | 0 | 0 | 0 | 0 | 0 | 0 | 0 | 0 | 0 | 0 | 0 | 0 | 0 | 0 | 0 | 0 | 83794
| 修繕積立金 年度合計 均等積立方式 （＠288円／㎡･戸･月） |  | 15762.48 | 17244.96 | 17244.96 | 17244.96 | 17244.96 | 17244.96 | 17244.96 | 17244.96 | 17244.96 | 17244.96 | 17244.96 | 17244.96 | 17244.96 | 17244.96 | 17244.96 | 17244.96 | 17244.96 | 17244.96 | 17244.96 | 17244.96 | 17244.96 | 17244.96 | 17244.96 | 17244.96 | 17244.96 | 17244.96 | 17244.96 | 17244.96 | 17244.96 | 17244.96 | 515866.32
| 駐車場使用料等からの繰入額 年度合計 |  | 2700 | 0 | 0 | 0 | 0 | 0 | 0 | 0 | 0 | 0 | 0 | 0 | 0 | 0 | 0 | 0 | 0 | 0 | 0 | 0 | 0 | 0 | 0 | 0 | 0 | 0 | 0 | 0 | 0 | 0 | 2700
| 修繕積立金の運用益 年度合計 |  | 0 | 0 | 0 | 0 | 0 | 0 | 0 | 0 | 0 | 0 | 0 | 0 | 0 | 0 | 0 | 0 | 0 | 0 | 0 | 0 | 0 | 0 | 0 | 0 | 0 | 0 | 0 | 0 | 0 | 0 | 0
| 収入 年度合計 |  | 102256.48 | 17244.96 | 17244.96 | 17244.96 | 17244.96 | 17244.96 | 17244.96 | 17244.96 | 17244.96 | 17244.96 | 17244.96 | 17244.96 | 17244.96 | 17244.96 | 17244.96 | 17244.96 | 17244.96 | 17244.96 | 17244.96 | 17244.96 | 17244.96 | 17244.96 | 17244.96 | 17244.96 | 17244.96 | 17244.96 | 17244.96 | 17244.96 | 17244.96 | 17244.96 | 602360.32
| 修繕積立金 累計 |  | 102256.48 | 119501.44 | 136746.4 | 153991.36 | 171236.32 | 188481.28 | 205726.24 | 222971.2 | 240216.16 | 257461.12 | 274706.08 | 291951.04 | 309196 | 326440.96 | 343685.92 | 360930.88 | 378175.84 | 395420.8 | 412665.76 | 429910.72 | 447155.68 | 464400.64 | 481645.6 | 498890.56 | 516135.52 | 533380.48 | 550625.44 | 567870.4 | 585115.36 | 602360.32 | 0
| 年度収支 |  | 100549.28 | 15251.76 | 15607.8784 | 15198.96 | -65524.287 | -731.24 | 4484.96 | 17244.96 | 16144.96 | 12178.877 | 970.46 | 17244.96 | 15607.8784 | 17244.96 | 3744.627 | 16637.76 | 16144.96 | 15251.76 | 15198.96 | -71753.114 | -237659.2225 | 14208.96 | 5883.8784 | 17244.96 | 14172.077 | 14644.56 | 14806.26 | 17244.96 | 16144.96 | 14172.077 | 67562.7897
| 次年度繰越金 |  | 100549.28 | 115801.04 | 131408.9184 | 146607.8784 | 81083.5914 | 80352.3514 | 84837.3114 | 102082.2714 | 118227.2314 | 130406.1084 | 131376.5684 | 148621.5284 | 164229.4068 | 181474.3668 | 185218.9938 | 201856.7538 | 218001.7138 | 233253.4738 | 248452.4338 | 176699.3198 | -60959.9027 | -46750.9427 | -40867.0643 | -23622.1043 | -9450.0273 | 5194.5327 | 20000.7927 | 37245.7527 | 53390.7127 | 67562.7897 | 0
| 修繕積立金の残高 （修繕積立基金） |  | 0 | 0 | 0 | 0 | 0 | 0 | 0 | 0 | 0 | 0 | 0 | 0 | 0 | 0 | 0 | 0 | 0 | 0 | 0 | 0 | 0 | 0 | 0 | 0 | 0 | 0 | 0 | 0 | 0 | 0 | 0
| 修繕積立金 年度合計 （＠円／㎡･戸･月） |  | 0 | 0 | 0 | 0 | 0 | 0 | 0 | 0 | 0 | 0 | 0 | 0 | 0 | 0 | 0 | 0 | 0 | 0 | 0 | 0 | 0 | 0 | 0 | 0 | 0 | 0 | 0 | 0 | 0 | 0 | 0
| 収入 年度合計 |  | 0 | 0 | 0 | 0 | 0 | 0 | 0 | 0 | 0 | 0 | 0 | 0 | 0 | 0 | 0 | 0 | 0 | 0 | 0 | 0 | 0 | 0 | 0 | 0 | 0 | 0 | 0 | 0 | 0 | 0
| 修繕積立金 累計 |  | 0 | 0 | 0 | 0 | 0 | 0 | 0 | 0 | 0 | 0 | 0 | 0 | 0 | 0 | 0 | 0 | 0 | 0 | 0 | 0 | 0 | 0 | 0 | 0 | 0 | 0 | 0 | 0 | 0 | 0 | 0
| 修繕積立金の残高 （修繕積立基金） |  | 0 | 0 | 0 | 0 | 0 | 0 | 0 | 0 | 0 | 0 | 0 | 0 | 0 | 0 | 0 | 0 | 0 | 0 | 0 | 0 | 0 | 0 | 0 | 0 | 0 | 0 | 0 | 0 | 0 | 0 | 0
| 修繕積立金 年度合計 （＠円／㎡･戸･月） |  | 0 | 0 | 0 | 0 | 0 | 0 | 0 | 0 | 0 | 0 | 0 | 0 | 0 | 0 | 0 | 0 | 0 | 0 | 0 | 0 | 0 | 0 | 0 | 0 | 0 | 0 | 0 | 0 | 0 | 0 | 0
| 収入 年度合計 |  | 2700 | 0 | 0 | 0 | 0 | 0 | 0 | 0 | 0 | 0 | 0 | 0 | 0 | 0 | 0 | 0 | 0 | 0 | 0 | 0 | 0 | 0 | 0 | 0 | 0 | 0 | 0 | 0 | 0 | 0
| 修繕積立金 累計 |  | 2700 | 2700 | 2700 | 2700 | 2700 | 2700 | 2700 | 2700 | 2700 | 2700 | 2700 | 2700 | 2700 | 2700 | 2700 | 2700 | 2700 | 2700 | 2700 | 2700 | 2700 | 2700 | 2700 | 2700 | 2700 | 2700 | 2700 | 2700 | 2700 | 0 | 0

## F4-1(駐車場のみ)
（様式第4-1号）長期修繕計画総括表 駐車場会計のみ【駐車場収入￥3,970,000円/年：駐車場収入・メンテナンスコストのみ計上）】 | [40 empty] | （単位：千円）
10% | [10 empty] | 0.1 | 0.1 | 0.1 | 0.1 | 0.1 | 0.1 | 0.1 | 0.1 | 0.1 | 0.1 | 0.1 | 0.1 | 0.1 | 0.1 | 0.1 | 0.1 | 0.1 | 0.1 | 0.1 | 0.1 | 0.1 | 0.1 | 0.1 | 0.1 | 0.1 | 0.1 | 0.1 | 0.1 | 0.1 | 0.1
区分 | 推定修繕工事項目 | 工事項目 | 細目 | 仕様 | 呼称 | 単価 | 数量 | 金額 | 計上年（経年） | 暦年 | 2022 | 2023 | 2024 | 2025 | 2026 | 2027 | 2028 | 2029 | 2030 | 2031 | 2032 | 2033 | 2034 | 2035 | 2036 | 2037 | 2038 | 2039 | 2040 | 2041 | 2042 | 2043 | 2044 | 2045 | 2046 | 2047 | 2048 | 2049 | 2050 | 2051 | 合計
[10 empty] | 周期 | 9 | 10 | 11 | 12 | 13 | 14 | 15 | 16 | 17 | 18 | 19 | 20 | 21 | 22 | 23 | 24 | 25 | 26 | 27 | 28 | 29 | 30 | 31 | 32 | 33 | 34 | 35 | 36 | 37 | 38
| 1 立体駐車場設備 | [10 empty] | 22111 | 6410 |  | 61 |  | 7580 | 61 | 8510 |  | 61 | 7580 | 12370 | 61 |  | 1760 | 7641 | [5 empty] | 47000 | [7 empty] | 121206
| 小計 | [9 empty] | 0 | 22111 | 6410 | 0 | 61 | 0 | 7580 | 61 | 8510 | 0 | 61 | 7580 | 12370 | 61 | 0 | 1760 | 7641 | 0 | 0 | 0 | 0 | 0 | 47000 | 0 | 0 | 0 | 0 | 0 | 0 | 0 | 121206
| 消費税 | [8 empty] | 10% | 0 | 2211.1 | 641 | 0 | 6.1 | 0 | 758 | 6.1 | 851 | 0 | 6.1 | 758 | 1237 | 6.1 | 0 | 176 | 764.1 | 0 | 0 | 0 | 0 | 0 | 4700 | 0 | 0 | 0 | 0 | 0 | 0 | 0 | 12120.6
支出 | 推定修繕工事費 年度合計 | [9 empty] | 0 | 24322.1 | 7051 | 0 | 67.1 | 0 | 8338 | 67.1 | 9361 | 0 | 67.1 | 8338 | 13607 | 67.1 | 0 | 1936 | 8405.1 | 0 | 0 | 0 | 0 | 0 | 51700 | 0 | 0 | 0 | 0 | 0 | 0 | 0 | 133326.6
| 推定修繕工事費 累計 | [9 empty] | 0 | 24322.1 | 31373.1 | 31373.1 | 31440.2 | 31440.2 | 39778.2 | 39845.3 | 49206.3 | 49206.3 | 49273.4 | 57611.4 | 71218.4 | 71285.5 | 71285.5 | 73221.5 | 81626.6 | 81626.6 | 81626.6 | 81626.6 | 81626.6 | 81626.6 | 133326.6 | 133326.6 | 133326.6 | 133326.6 | 133326.6 | 133326.6 | 133326.6 | 133326.6
| （借入金の償還金 年度合計） | [39 empty] | 0
| 支出 年度合計 | [9 empty] | 0 | 24322.1 | 7051 | 0 | 67.1 | 0 | 8338 | 67.1 | 9361 | 0 | 67.1 | 8338 | 13607 | 67.1 | 0 | 1936 | 8405.1 | 0 | 0 | 0 | 0 | 0 | 51700 | 0 | 0 | 0 | 0 | 0 | 0 | 0 | 133326.6
| 支出 累計 | [9 empty] | 0 | 24322.1 | 31373.1 | 31373.1 | 31440.2 | 31440.2 | 39778.2 | 39845.3 | 49206.3 | 49206.3 | 49273.4 | 57611.4 | 71218.4 | 71285.5 | 71285.5 | 73221.5 | 81626.6 | 81626.6 | 81626.6 | 81626.6 | 81626.6 | 81626.6 | 133326.6 | 133326.6 | 133326.6 | 133326.6 | 133326.6 | 133326.6 | 133326.6 | 133326.6
収入 | [40 empty] | 0
| 駐車場使用料残高 | [9 empty] | 18861 | [29 empty] | 18861
| 駐車場使用料 2021年4月時点の駐車場稼働率 | [9 empty] | 2700 | 3970 | 3970 | 3970 | 3970 | 3970 | 3970 | 3970 | 3970 | 3970 | 3970 | 3970 | 3970 | 3970 | 3970 | 3970 | 3970 | 3970 | 3970 | 3970 | 3970 | 3970 | 3970 | 3970 | 3970 | 3970 | 3970 | 3970 | 3970 | 3970 | 117830
0
| 収入 年度合計 | [9 empty] | 21561 | 3970 | 3970 | 3970 | 3970 | 3970 | 3970 | 3970 | 3970 | 3970 | 3970 | 3970 | 3970 | 3970 | 3970 | 3970 | 3970 | 3970 | 3970 | 3970 | 3970 | 3970 | 3970 | 3970 | 3970 | 3970 | 3970 | 3970 | 3970 | 3970 | 136691
| 収入 累計 | [9 empty] | 21561 | 25531 | 29501 | 33471 | 37441 | 41411 | 45381 | 49351 | 53321 | 57291 | 61261 | 65231 | 69201 | 73171 | 77141 | 81111 | 85081 | 89051 | 93021 | 96991 | 100961 | 104931 | 108901 | 112871 | 116841 | 120811 | 124781 | 128751 | 132721 | 136691
| 年度収支 | [9 empty] | 21561 | -20352.1 | -3081 | 3970 | 3902.9 | 3970 | -4368 | 3902.9 | -5391 | 3970 | 3902.9 | -4368 | -9637 | 3902.9 | 3970 | 2034 | -4435.1 | 3970 | 3970 | 3970 | 3970 | 3970 | -47730 | 3970 | 3970 | 3970 | 3970 | 3970 | 3970 | 3970 | 3364.4
| 修繕積立金 次年度繰越金 | [9 empty] | 21561 | 1208.9 | -1872.1 | 2097.9 | 6000.8 | 9970.8 | 5602.8 | 9505.7 | 4114.7 | 8084.7 | 11987.6 | 7619.6 | -2017.4 | 1885.5 | 5855.5 | 7889.5 | 3454.4 | 7424.4 | 11394.4 | 15364.4 | 19334.4 | 23304.4 | -24425.6 | -20455.6 | -16485.6 | -12515.6 | -8545.6 | -4575.6 | -605.6 | 3364.4
| 修繕積立金の残高 （修繕積立基金） | [39 empty] | 0
| 修繕積立金 年度合計 （＠円／㎡･戸･月） | [39 empty] | 0
| 収入 年度合計 | [9 empty] | 2700 | 3970 | 3970 | 3970 | 3970 | 3970 | 3970 | 3970 | 3970 | 3970 | 3970 | 3970 | 3970 | 3970 | 3970 | 3970 | 3970 | 3970 | 3970 | 3970 | 3970 | 3970 | 3970 | 3970 | 3970 | 3970 | 3970 | 3970 | 3970 | 3970 | 117830
| 収入 累計 | [9 empty] | 2700 | 6670 | 10640 | 14610 | 18580 | 22550 | 26520 | 30490 | 34460 | 38430 | 42400 | 46370 | 50340 | 54310 | 58280 | 62250 | 66220 | 70190 | 74160 | 78130 | 82100 | 86070 | 90040 | 94010 | 97980 | 101950 | 105920 | 109890 | 113860

## F4-2(駐車場のみ)グラフリンク
(2) 長期修繕計画総括表
10%
|  |  | 0.1 | 0.1 | 0.1 | 0.1 | 0.1 | 0.1 | 0.1 | 0.1 | 0.1 | 0.1 | 0.1 | 0.1 | 0.1 | 0.1 | 0.1 | 0.1 | 0.1 | 0.1 | 0.1 | 0.1 | 0.1 | 0.1 | 0.1 | 0.1 | 0.1 | 0.1 | 0.1 | 0.1 | 0.1 | 0.1 | (単位：千円)
区分 | 西 暦 |  | 2022年 | 2023年 | 2024年 | 2025年 | 2026年 | 2027年 | 2028年 | 2029年 | 2030年 | 2031年 | 2032年 | 2033年 | 2034年 | 2035年 | 2036年 | 2037年 | 2038年 | 2039年 | 2040年 | 2041年 | 2042年 | 2043年 | 2044年 | 2045年 | 2046年 | 2047年 | 2048年 | 2049年 | 2050年 | 2051年 | 合計
| 周 期 |  | 9 | 10 | 11 | 12 | 13 | 14 | 15 | 16 | 17 | 18 | 19 | 20 | 21 | 22 | 23 | 24 | 25 | 26 | 27 | 28 | 29 | 30 | 31 | 32 | 33 | 34 | 35 | 36 | 37 | 38
| 1 立体駐車場設備 |  | 10: 22111; 11: 6410; 13: 61; 15: 7580; 16: 61; 17: 8510; 19: 61; 20: 7580; 21: 12370; 22: 61; 24: 1760; 25: 7641; 31: 47000 | 121206
| 小計 |  | 0 | 22111 | 6410 | 0 | 61 | 0 | 7580 | 61 | 8510 | 0 | 61 | 7580 | 12370 | 61 | 0 | 1760 | 7641 | 0 | 0 | 0 | 0 | 0 | 47000 | 0 | 0 | 0 | 0 | 0 | 0 | 0 | 121206
| 消費税(10%) |  | 0 | 2211.1 | 641 | 0 | 6.1 | 0 | 758 | 6.1 | 851 | 0 | 6.1 | 758 | 1237 | 6.1 | 0 | 176 | 764.1 | 0 | 0 | 0 | 0 | 0 | 4700 | 0 | 0 | 0 | 0 | 0 | 0 | 0 | 12120.6
| 合計 |  | 0 | 24322.1 | 7051 | 0 | 67.1 | 0 | 8338 | 67.1 | 9361 | 0 | 67.1 | 8338 | 13607 | 67.1 | 0 | 1936 | 8405.1 | 0 | 0 | 0 | 0 | 0 | 51700 | 0 | 0 | 0 | 0 | 0 | 0 | 0 | 133326.6
支出 | 推定修繕工事費 累計 |  | 0 | 24322.1 | 31373.1 | 31373.1 | 31440.2 | 31440.2 | 39778.2 | 39845.3 | 49206.3 | 49206.3 | 49273.4 | 57611.4 | 71218.4 | 71285.5 | 71285.5 | 73221.5 | 81626.6 | 81626.6 | 81626.6 | 81626.6 | 81626.6 | 81626.6 | 133326.6 | 133326.6 | 133326.6 | 133326.6 | 133326.6 | 133326.6 | 133326.6 | 133326.6
| 借入金の償還金 年度合計 | [31 empty] | 0
| 支出 年度合計 |  | 0 | 24322.1 | 7051 | 0 | 67.1 | 0 | 8338 | 67.1 | 9361 | 0 | 67.1 | 8338 | 13607 | 67.1 | 0 | 1936 | 8405.1 | 0 | 0 | 0 | 0 | 0 | 51700 | 0 | 0 | 0 | 0 | 0 | 0 | 0 | 133326.6
| 推定修繕工事費 累計 |  | 0 | 24322.1 | 31373.1 | 31373.1 | 31440.2 | 31440.2 | 39778.2 | 39845.3 | 49206.3 | 49206.3 | 49273.4 | 57611.4 | 71218.4 | 71285.5 | 71285.5 | 73221.5 | 81626.6 | 81626.6 | 81626.6 | 81626.6 | 81626.6 | 81626.6 | 133326.6 | 133326.6 | 133326.6 | 133326.6 | 133326.6 | 133326.6 | 133326.6 | 133326.6
収入 | 修繕積立金の残高 （修繕積立基金） | [31 empty] | 0
| 修繕積立金 年度合計 均等積立方式 （＠288円／㎡･戸･月） |  | 9: 18861 | 18861
| 駐車場使用料等からの繰入額 年度合計 |  | 2700 | 3970 | 3970 | 3970 | 3970 | 3970 | 3970 | 3970 | 3970 | 3970 | 3970 | 3970 | 3970 | 3970 | 3970 | 3970 | 3970 | 3970 | 3970 | 3970 | 3970 | 3970 | 3970 | 3970 | 3970 | 3970 | 3970 | 3970 | 3970 | 3970 | 117830
| 修繕積立金の運用益 年度合計 | [31 empty] | 0
| 収入 年度合計 |  | 21561 | 3970 | 3970 | 3970 | 3970 | 3970 | 3970 | 3970 | 3970 | 3970 | 3970 | 3970 | 3970 | 3970 | 3970 | 3970 | 3970 | 3970 | 3970 | 3970 | 3970 | 3970 | 3970 | 3970 | 3970 | 3970 | 3970 | 3970 | 3970 | 3970 | 136691
| 修繕積立金 累計 |  | 21561 | 25531 | 29501 | 33471 | 37441 | 41411 | 45381 | 49351 | 53321 | 57291 | 61261 | 65231 | 69201 | 73171 | 77141 | 81111 | 85081 | 89051 | 93021 | 96991 | 100961 | 104931 | 108901 | 112871 | 116841 | 120811 | 124781 | 128751 | 132721 | 136691
| 年度収支 |  | 21561 | -20352.1 | -3081 | 3970 | 3902.9 | 3970 | -4368 | 3902.9 | -5391 | 3970 | 3902.9 | -4368 | -9637 | 3902.9 | 3970 | 2034 | -4435.1 | 3970 | 3970 | 3970 | 3970 | 3970 | -47730 | 3970 | 3970 | 3970 | 3970 | 3970 | 3970 | 3970 | 3364.4
| 次年度繰越金 |  | 21561 | 1208.9 | -1872.1 | 2097.9 | 6000.8 | 9970.8 | 5602.8 | 9505.7 | 4114.7 | 8084.7 | 11987.6 | 7619.6 | -2017.4 | 1885.5 | 5855.5 | 7889.5 | 3454.4 | 7424.4 | 11394.4 | 15364.4 | 19334.4 | 23304.4 | -24425.6 | -20455.6 | -16485.6 | -12515.6 | -8545.6 | -4575.6 | -605.6 | 3364.4
追加１ 収入 | 修繕積立金の残高 （修繕積立基金）
| 修繕積立金 年度合計 （＠円／㎡･戸･月） | [31 empty] | 0
| 収入 年度合計 | [31 empty] | 0
| 修繕積立金 累計 |  | 0 | 0 | 0 | 0 | 0 | 0 | 0 | 0 | 0 | 0 | 0 | 0 | 0 | 0 | 0 | 0 | 0 | 0 | 0 | 0 | 0 | 0 | 0 | 0 | 0 | 0 | 0 | 0 | 0
追加２ 収入 | 修繕積立金の残高 （修繕積立基金）
| 修繕積立金 年度合計 （＠円／㎡･戸･月） | [31 empty] | 0
| 収入 年度合計 |  | 2700 | 3970 | 3970 | 3970 | 3970 | 3970 | 3970 | 3970 | 3970 | 3970 | 3970 | 3970 | 3970 | 3970 | 3970 | 3970 | 3970 | 3970 | 3970 | 3970 | 3970 | 3970 | 3970 | 3970 | 3970 | 3970 | 3970 | 3970 | 3970 | 3970 | 117830
| 修繕積立金 累計 |  | 2700 | 6670 | 10640 | 14610 | 18580 | 22550 | 26520 | 30490 | 34460 | 38430 | 42400 | 46370 | 50340 | 54310 | 58280 | 62250 | 66220 | 70190 | 74160 | 78130 | 82100 | 86070 | 90040 | 94010 | 97980 | 101950 | 105920 | 109890 | 113860
|  | 周期 | 9 | 10 | 11 | 12 | 13 | 14 | 15 | 16 | 17 | 18 | 19 | 20 | 21 | 22 | 23 | 24 | 25 | 26 | 27 | 28 | 29 | 30 | 31 | 32 | 33 | 34 | 35 | 36 | 37 | 38 | 合計
|  | 西暦 | 2022年 | 2023年 | 2024年 | 2025年 | 2026年 | 2027年 | 2028年 | 2029年 | 2030年 | 2031年 | 2032年 | 2033年 | 2034年 | 2035年 | 2036年 | 2037年 | 2038年 | 2039年 | 2040年 | 2041年 | 2042年 | 2043年 | 2044年 | 2045年 | 2046年 | 2047年 | 2048年 | 2049年 | 2050年 | 2051年
| 1 立体駐車場設備 |  | 0 | 22111 | 6410 | 0 | 61 | 0 | 7580 | 61 | 8510 | 0 | 61 | 7580 | 12370 | 61 | 0 | 1760 | 7641 | 0 | 0 | 0 | 0 | 0 | 47000 | 0 | 0 | 0 | 0 | 0 | 0 | 0 | 121206
| 小計 |  | 0 | 22111 | 6410 | 0 | 61 | 0 | 7580 | 61 | 8510 | 0 | 61 | 7580 | 12370 | 61 | 0 | 1760 | 7641 | 0 | 0 | 0 | 0 | 0 | 47000 | 0 | 0 | 0 | 0 | 0 | 0 | 0 | 121206
| 消費税(10%) |  | 0 | 2211.1 | 641 | 0 | 6.1 | 0 | 758 | 6.1 | 851 | 0 | 6.1 | 758 | 1237 | 6.1 | 0 | 176 | 764.1 | 0 | 0 | 0 | 0 | 0 | 4700 | 0 | 0 | 0 | 0 | 0 | 0 | 0 | 12120.6
| 合計 |  | 0 | 24322.1 | 7051 | 0 | 67.1 | 0 | 8338 | 67.1 | 9361 | 0 | 67.1 | 8338 | 13607 | 67.1 | 0 | 1936 | 8405.1 | 0 | 0 | 0 | 0 | 0 | 51700 | 0 | 0 | 0 | 0 | 0 | 0 | 0 | 133326.6
| 推定修繕工事費 累計 |  | 0 | 24322.1 | 31373.1 | 31373.1 | 31440.2 | 31440.2 | 39778.2 | 39845.3 | 49206.3 | 49206.3 | 49273.4 | 57611.4 | 71218.4 | 71285.5 | 71285.5 | 73221.5 | 81626.6 | 81626.6 | 81626.6 | 81626.6 | 81626.6 | 81626.6 | 133326.6 | 133326.6 | 133326.6 | 133326.6 | 133326.6 | 133326.6 | 133326.6 | 133326.6 | 0
| 借入金の償還金 年度合計 |  | 0 | 0 | 0 | 0 | 0 | 0 | 0 | 0 | 0 | 0 | 0 | 0 | 0 | 0 | 0 | 0 | 0 | 0 | 0 | 0 | 0 | 0 | 0 | 0 | 0 | 0 | 0 | 0 | 0 | 0 | 0
| 支出 年度合計 |  | 0 | 24322.1 | 7051 | 0 | 67.1 | 0 | 8338 | 67.1 | 9361 | 0 | 67.1 | 8338 | 13607 | 67.1 | 0 | 1936 | 8405.1 | 0 | 0 | 0 | 0 | 0 | 51700 | 0 | 0 | 0 | 0 | 0 | 0 | 0 | 133326.6
| 推定修繕工事費 累計 |  | 0 | 24322.1 | 31373.1 | 31373.1 | 31440.2 | 31440.2 | 39778.2 | 39845.3 | 49206.3 | 49206.3 | 49273.4 | 57611.4 | 71218.4 | 71285.5 | 71285.5 | 73221.5 | 81626.6 | 81626.6 | 81626.6 | 81626.6 | 81626.6 | 81626.6 | 133326.6 | 133326.6 | 133326.6 | 133326.6 | 133326.6 | 133326.6 | 133326.6 | 133326.6 | 0
| 修繕積立金の残高 （修繕積立基金） |  | 0 | 0 | 0 | 0 | 0 | 0 | 0 | 0 | 0 | 0 | 0 | 0 | 0 | 0 | 0 | 0 | 0 | 0 | 0 | 0 | 0 | 0 | 0 | 0 | 0 | 0 | 0 | 0 | 0 | 0 | 0
| 修繕積立金 年度合計 均等積立方式 （＠288円／㎡･戸･月） |  | 18861 | 0 | 0 | 0 | 0 | 0 | 0 | 0 | 0 | 0 | 0 | 0 | 0 | 0 | 0 | 0 | 0 | 0 | 0 | 0 | 0 | 0 | 0 | 0 | 0 | 0 | 0 | 0 | 0 | 0 | 18861
| 駐車場使用料等からの繰入額 年度合計 |  | 2700 | 3970 | 3970 | 3970 | 3970 | 3970 | 3970 | 3970 | 3970 | 3970 | 3970 | 3970 | 3970 | 3970 | 3970 | 3970 | 3970 | 3970 | 3970 | 3970 | 3970 | 3970 | 3970 | 3970 | 3970 | 3970 | 3970 | 3970 | 3970 | 3970 | 117830
| 修繕積立金の運用益 年度合計 |  | 0 | 0 | 0 | 0 | 0 | 0 | 0 | 0 | 0 | 0 | 0 | 0 | 0 | 0 | 0 | 0 | 0 | 0 | 0 | 0 | 0 | 0 | 0 | 0 | 0 | 0 | 0 | 0 | 0 | 0 | 0
| 収入 年度合計 |  | 21561 | 3970 | 3970 | 3970 | 3970 | 3970 | 3970 | 3970 | 3970 | 3970 | 3970 | 3970 | 3970 | 3970 | 3970 | 3970 | 3970 | 3970 | 3970 | 3970 | 3970 | 3970 | 3970 | 3970 | 3970 | 3970 | 3970 | 3970 | 3970 | 3970 | 136691
| 修繕積立金 累計 |  | 21561 | 25531 | 29501 | 33471 | 37441 | 41411 | 45381 | 49351 | 53321 | 57291 | 61261 | 65231 | 69201 | 73171 | 77141 | 81111 | 85081 | 89051 | 93021 | 96991 | 100961 | 104931 | 108901 | 112871 | 116841 | 120811 | 124781 | 128751 | 132721 | 136691 | 0
| 年度収支 |  | 21561 | -20352.1 | -3081 | 3970 | 3902.9 | 3970 | -4368 | 3902.9 | -5391 | 3970 | 3902.9 | -4368 | -9637 | 3902.9 | 3970 | 2034 | -4435.1 | 3970 | 3970 | 3970 | 3970 | 3970 | -47730 | 3970 | 3970 | 3970 | 3970 | 3970 | 3970 | 3970 | 3364.4
| 次年度繰越金 |  | 21561 | 1208.9 | -1872.1 | 2097.9 | 6000.8 | 9970.8 | 5602.8 | 9505.7 | 4114.7 | 8084.7 | 11987.6 | 7619.6 | -2017.4 | 1885.5 | 5855.5 | 7889.5 | 3454.4 | 7424.4 | 11394.4 | 15364.4 | 19334.4 | 23304.4 | -24425.6 | -20455.6 | -16485.6 | -12515.6 | -8545.6 | -4575.6 | -605.6 | 3364.4 | 0

## F4-3
（様式第4-3号）長期修繕計画表（推定修繕工事項目（小項目）別、年度別）
10% | [10 empty] | 0.1 | 0.1 | 0.1 | 0.1 | 0.1 | 0.1 | 0.1 | 0.1 | 0.1 | 0.1 | 0.1 | 0.1 | 0.1 | 0.1 | 0.1 | 0.1 | 0.1 | 0.1 | 0.1 | 0.1 | 0.1 | 0.1 | 0.1 | 0.1 | 0.1 | 0.1 | 0.1 | 0.1 | 0.1 | 0.1 |  |  | (単位：千円)
推定修繕工事項目 |  |  | 工事区分 | 修繕 | 呼称 | 単価 | 数量 | 金額 | 計上年（経年） | 暦年 | 2022 | 2023 | 2024 | 2025 | 2026 | 2027 | 2028 | 2029 | 2030 | 2031 | 2032 | 2033 | 2034 | 2035 | 2036 | 2037 | 2038 | 2039 | 2040 | 2041 | 2042 | 2043 | 2044 | 2045 | 2046 | 2047 | 2048 | 2049 | 2050 | 2051 | 小計 | 消費税 | 合計
|  |  |  | 周期 | [5 empty] | 周期 | 9 | 10 | 11 | 12 | 13 | 14 | 15 | 16 | 17 | 18 | 19 | 20 | 21 | 22 | 23 | 24 | 25 | 26 | 27 | 28 | 29 | 30 | 31 | 32 | 33 | 34 | 35 | 36 | 37 | 38
Ⅰ 仮設 | １ 仮設工事 | [9 empty] | 0 | 0 | 0 | 0 | 19289.715 | 0 | 0 | 0 | 0 | 0 | 0 | 0 | 0 | 0 | 0 | 0 | 0 | 0 | 0 | 19289.715 | 5599.375 | 0 | 0 | 0 | 0 | 0 | 0 | 0 | 0 | 0 | 44178.805 | 4417.8805 | 48596.6855
|  | ①共通仮設（建築大規模） | 仮設 | 15年 | [10 empty] | 6227.2 | [14 empty] | 6227.2 | [10 empty] | 12454.4 | 1245.44 | 13699.84
|  | ②共通仮設（設備大規模） | 仮設 | 30年 | [26 empty] | 5599.375 | [9 empty] | 5599.375 | 559.9375 | 6159.3125
|  | ③直接仮設 | 仮設 | 15年 | [10 empty] | 13062.515 | [14 empty] | 13062.515 | [10 empty] | 26125.03 | 2612.503 | 28737.533
Ⅱ 建物 | ２ 屋根防水 | [9 empty] | 0 | 0 | 0 | 0 | 10621.453 | 0 | 0 | 0 | 0 | 1400.76 | 0 | 0 | 0 | 0 | 1400.76 | 0 | 0 | 0 | 0 | 10621.453 | 0 | 0 | 0 | 0 | 1400.76 | 0 | 0 | 0 | 0 | 1400.76 | 26845.946 | 2684.5946 | 29530.5406
|  | ①屋上防水（ｳﾚﾀﾝ） | 補修 | 5年 | [15 empty] | 545.76 |  |  |  |  | 545.76 | [9 empty] | 545.76 |  |  |  |  | 545.76 | 2183.04 | 218.304 | 2401.344
|  | ②屋上防水（ｳﾚﾀﾝ） | 修繕 | 15年 | [10 empty] | 6152.451 | [14 empty] | 6152.451 | [10 empty] | 12304.902 | 1230.4902 | 13535.3922
|  | ③屋上防水（露出） | 補修 | 5年 | [15 empty] | 855 |  |  |  |  | 855 | [9 empty] | 855 |  |  |  |  | 855 | 3420 | 342 | 3762
|  | ④屋上防水（露出） | 修繕 | 15年 | [10 empty] | 4469.002 | [14 empty] | 4469.002 | [10 empty] | 8938.004 | 893.8004 | 9831.8044
| ３ 床防水 | [9 empty] | 0 | 0 | 0 | 0 | 11839.815 | 0 | 0 | 0 | 0 | 0 | 0 | 0 | 0 | 0 | 0 | 0 | 0 | 0 | 0 | 16002.385 | 0 | 0 | 0 | 0 | 0 | 0 | 0 | 0 | 0 | 0 | 27842.2 | 2784.22 | 30626.42
|  | ①バルコニー床防水 | 修繕 | 15年 | [10 empty] | 7117.264 | [14 empty] | 7117.264 | [10 empty] | 14234.528 | 1423.4528 | 15657.9808
|  | ②開放廊下・階段等床防水 | 修繕 | 30年 | [25 empty] | 1282.848 | [10 empty] | 1282.848 | 128.2848 | 1411.1328
|  | ③開放廊下・階段等床防水（部分補修） | 補修 | 15年 | [10 empty] | 3849.854 | [14 empty] | 3849.854 | [10 empty] | 7699.708 | 769.9708 | 8469.6788
|  | ④屋内階段等床防水 | 修繕 | 30年 | [25 empty] | 2879.722 | [10 empty] | 2879.722 | 287.9722 | 3167.6942
|  | ⑤屋内階段等床防水（部分補修） | 補修 | 15年 | [10 empty] | 863.916 | [14 empty] | 863.916 | [10 empty] | 1727.832 | 172.7832 | 1900.6152
|  | ⑥外構等床防水 | 補修 | 15年 | [10 empty] | 8.781 | [14 empty] | 8.781 | [10 empty] | 17.562 | 1.7562 | 19.3182
| ４ 外壁塗装等 | [9 empty] | 0 | 0 | 0 | 0 | 26929.249 | 0 | 0 | 0 | 0 | 0 | 0 | 0 | 0 | 0 | 0 | 0 | 0 | 0 | 0 | 26929.249 | 0 | 0 | 0 | 0 | 0 | 0 | 0 | 0 | 0 | 0 | 53858.498 | 5385.8498 | 59244.3478
|  | ①コンクリート補修 | 補修 | 15年 | [10 empty] | 397.15 | [14 empty] | 397.15 | [10 empty] | 794.3 | 79.43 | 873.73
|  | ②外壁塗装 | 塗替 | 15年 | [10 empty] | 12011.115 | [14 empty] | 12011.115 | [10 empty] | 24022.23 | 2402.223 | 26424.453
|  | ③タイル張補修 | 補修 | 15年 | [10 empty] | 5174.748 | [14 empty] | 5174.748 | [10 empty] | 10349.496 | 1034.9496 | 11384.4456
|  | ④シーリング | 打替 | 15年 | [10 empty] | 9346.236 | [14 empty] | 9346.236 | [10 empty] | 18692.472 | 1869.2472 | 20561.7192
| ５ 鉄部塗装等 | [9 empty] | 0 | 0 | 1488.256 | 0 | 5234.538 | 0 | 0 | 0 | 0 | 1392.77 | 0 | 0 | 1488.256 | 0 | 1392.77 | 0 | 0 | 0 | 0 | 5234.538 | 0 | 0 | 1488.256 | 0 | 1392.77 | 0 | 0 | 0 | 0 | 1392.77 | 20504.924 | 2050.4924 | 22555.4164
|  | ①鉄部塗装（非雨掛かり部分）外構廻り | 塗替 | 5年 | [10 empty] | 659.786 |  |  |  |  | 659.786 |  |  |  |  | 659.786 |  |  |  |  | 659.786 |  |  |  |  | 659.786 |  |  |  |  | 659.786 | 3958.716 | 395.8716 | 4354.5876
|  | ②鉄部塗装（非雨掛かり部分）廊下、エントランス廻り | 塗替 | 5年 | [10 empty] | 732.984 |  |  |  |  | 732.984 |  |  |  |  | 732.984 |  |  |  |  | 732.984 |  |  |  |  | 732.984 |  |  |  |  | 732.984 | 4397.904 | 439.7904 | 4837.6944
|  | ③鉄部塗装（非雨掛かり部分）住戸玄関ドア | 塗替 | 15年 | [10 empty] | 309.12 | [14 empty] | 309.12 | [10 empty] | 618.24 | 61.824 | 680.064
|  | ④鉄部塗装（雨掛かり部分）機械式駐車場設備 | 塗替 | 10年 | [8 empty] | 1488.256 | [9 empty] | 1488.256 | [9 empty] | 1488.256 | [7 empty] | 4464.768 | 446.4768 | 4911.2448
|  | ⑤鉄部塗装（雨掛かり部分）屋上廻り等 | 塗替 | 15年 | [10 empty] | 396.547 | [14 empty] | 396.547 | [10 empty] | 793.094 | 79.3094 | 872.4034
|  | ⑥非鉄部塗装（ｻｯｼ、面格子等） | 清掃 | 15年 | [10 empty] | 2365.821 | [14 empty] | 2365.821 | [10 empty] | 4731.642 | 473.1642 | 5204.8062
|  | ⑦非鉄部塗装（隔て板、雨樋等） | 塗替 | 15年 | [10 empty] | 770.28 | [14 empty] | 770.28 | [10 empty] | 1540.56 | 154.056 | 1694.616
| ６ 建具・金物等 | [9 empty] | 0 | 0 | 0 | 0 | 0 | 0 | 0 | 0 | 0 | 0 | 0 | 0 | 0 | 0 | 0 | 0 | 0 | 0 | 0 | 0 | 17853.9 | 0 | 0 | 0 | 0 | 0 | 0 | 0 | 0 | 0 | 17853.9 | 1785.39 | 19639.29
|  | ①建具関係（玄関ドア） | 取替 | 45年 | [36 empty] | 0 | 0 | 0
|  | ②建具関係（窓ｻｯｼ） | 取替 | 45年 | [36 empty] | 0 | 0 | 0
|  | ③建具関係（鉄扉） | 取替 | 45年 | [36 empty] | 0 | 0 | 0
|  | ④建具関係（ｴﾝｼﾞﾝﾄﾞｱ） | 更生 | 30年 | [26 empty] | 1200 | [9 empty] | 1200 | 120 | 1320
|  | ⑤建具関係（面格子、手摺足元ｷｬｯﾌﾟ） | 取替 | 45年 | [36 empty] | 0 | 0 | 0
|  | ⑥手すり | 取替 | 45年 | [36 empty] | 0 | 0 | 0
|  | ⑦金物類（集合郵便受等） | 取替 | 30年 | [26 empty] | 12036.9 | [9 empty] | 12036.9 | 1203.69 | 13240.59
|  | ⑧金物類（外構フェンス） | 取替 | 30年 | [26 empty] | 4617 | [9 empty] | 4617 | 461.7 | 5078.7
| ７ 共用内部 | [9 empty] | 0 | 0 | 0 | 0 | 0 | 0 | 0 | 0 | 0 | 0 | 0 | 0 | 0 | 0 | 0 | 0 | 0 | 0 | 0 | 0 | 55.8 | 0 | 0 | 0 | 0 | 0 | 0 | 0 | 0 | 0 | 55.8 | 5.58 | 61.38
|  | ①共用内部 | 張替・塗替 | 30年 | [26 empty] | 55.8 | [9 empty] | 55.8 | 5.58 | 61.38
Ⅲ 設備 | ８ 給水設備 | [9 empty] | 0 | 1260 | 0 | 0 | 0 | 0 | 7460 | 0 | 0 | 1260 | 0 | 0 | 0 | 0 | 0 | 0 | 0 | 1260 | 0 | 0 | 98437.5 | 0 | 7460 | 0 | 0 | 1260 | 0 | 0 | 0 | 0 | 118397.5 | 11839.75 | 130237.25
|  | ①給水管 | 取替（更新） | 30年 | [26 empty] | 29437.5 | [9 empty] | 29437.5 | 2943.75 | 32381.25
|  | ②給水ポンプ（補修） | 補修 | 8年 | [7 empty] | 1260 | [7 empty] | 1260 | [7 empty] | 1260 | [7 empty] | 1260 |  |  |  |  | 5040 | 504 | 5544
|  | ③給水ポンプ（取替） | 取替 | 16年 | [12 empty] | 7460 | [15 empty] | 7460 | [7 empty] | 14920 | 1492 | 16412
|  | ④専有部給排水管（取替） | 取替 | 30年 | [26 empty] | 69000 | [9 empty] | 69000 | 6900 | 75900
| ９ 排水設備 | [9 empty] | 0 | 552 | 0 | 0 | 0 | 0 | 1380 | 0 | 0 | 552 | 0 | 0 | 0 | 0 | 9479.5 | 0 | 0 | 552 | 0 | 0 | 12340.5 | 0 | 1380 | 0 | 0 | 552 | 0 | 0 | 0 | 0 | 26788 | 2678.8 | 29466.8
|  | ①排水管 | 取替（更新） | 30年 | [26 empty] | 12340.5 | [9 empty] | 12340.5 | 1234.05 | 13574.55
|  | ②排水ポンプ（補修） | 補修 | 8年 | [7 empty] | 552 | [7 empty] | 552 | [7 empty] | 552 | [7 empty] | 552 |  |  |  |  | 2208 | 220.8 | 2428.8
|  | ③排水ポンプ（取替） | 取替 | 16年 | [12 empty] | 1380 | [15 empty] | 1380 | [7 empty] | 2760 | 276 | 3036
|  | ④排水管（外構） | 取替 | 24年 | [20 empty] | 9479.5 | [15 empty] | 9479.5 | 947.95 | 10427.45
| 10 ガス設備 | [9 empty] | 0 | 0 | 0 | 0 | 0 | 0 | 0 | 0 | 0 | 0 | 0 | 0 | 0 | 0 | 0 | 0 | 0 | 0 | 0 | 0 | 10884 | 0 | 0 | 0 | 0 | 0 | 0 | 0 | 0 | 0 | 10884 | 1088.4 | 11972.4
|  | ①ガス管 | 取替（更新） | 30年 | [26 empty] | 10884 | [9 empty] | 10884 | 1088.4 | 11972.4
| 11 空調・換気設備等 | [9 empty] | 0 | 0 | 0 | 0 | 0 | 260 | 0 | 0 | 0 | 0 | 0 | 0 | 0 | 0 | 0 | 0 | 0 | 0 | 0 | 0 | 260 | 0 | 0 | 0 | 0 | 0 | 1857 | 0 | 0 | 0 | 2377 | 237.7 | 2614.7
|  | ①空調設備 | 取替 | 15年 | [11 empty] | 260 | [14 empty] | 260 | [9 empty] | 520 | 52 | 572
|  | ②換気設備 | 取替 | 36年 | [32 empty] | 1857 |  |  |  | 1857 | 185.7 | 2042.7
| 12 電灯設備等 | [9 empty] | 0 | 0 | 0 | 0 | 0 | 0 | 0 | 0 | 0 | 0 | 11211 | 0 | 0 | 0 | 0 | 0 | 0 | 0 | 0 | 0 | 3546 | 0 | 0 | 0 | 0 | 0 | 0 | 0 | 0 | 0 | 14757 | 1475.7 | 16232.7
|  | ①電灯設備 | 取替 | 20年 | [16 empty] | 11211 | [19 empty] | 11211 | 1121.1 | 12332.1
|  | ②配電盤類 | 取替 | 30年 | [26 empty] | 3546 | [9 empty] | 3546 | 354.6 | 3900.6
|  | ③避雷針設備 | 取替 | 40年 | [36 empty] | 0 | 0 | 0
| 13 情報・通信設備 | [9 empty] | 0 | 0 | 0 | 0 | 0 | 15530 | 0 | 0 | 0 | 0 | 0 | 0 | 0 | 0 | 0 | 0 | 0 | 0 | 0 | 0 | 15730 | 0 | 0 | 0 | 0 | 0 | 0 | 0 | 0 | 0 | 31260 | 3126 | 34386
|  | ①電話設備 | 取替 | 30年 | [26 empty] | 200 | [9 empty] | 200 | 20 | 220
|  | ②テレビ共聴設備 | 取替 | 15年 | [11 empty] | 5350 | [14 empty] | 5350 | [9 empty] | 10700 | 1070 | 11770
|  | ③インターホン設備等 | 取替 | 15年 | [11 empty] | 10180 | [14 empty] | 10180 | [9 empty] | 20360 | 2036 | 22396
| 14 消防用設備 | [9 empty] | 0 | 0 | 0 | 0 | 0 | 0 | 0 | 0 | 0 | 0 | 3032 | 0 | 0 | 0 | 0 | 0 | 0 | 0 | 0 | 0 | 34003.5 | 0 | 0 | 0 | 0 | 0 | 360 | 0 | 0 | 0 | 37395.5 | 3739.55 | 41135.05
|  | ①屋内消火栓設備 | 取替 | 30年 | [26 empty] | 15793.5 | [9 empty] | 15793.5 | 1579.35 | 17372.85
|  | ②自動火災報知設備 | 取替 | 20年 | [16 empty] | 3032 | [19 empty] | 3032 | 303.2 | 3335.2
|  | ③連結送水管設備 | 取替 | 30年 | [26 empty] | 18210 | [9 empty] | 18210 | 1821 | 20031
|  | ④避難設備 | 取替 | 36年 | [32 empty] | 360 |  |  |  | 360 | 36 | 396
| 15 昇降機設備 | [9 empty] | 1000 | 0 | 0 | 0 | 0 | 0 | 0 | 0 | 1000 | 0 | 0 | 0 | 0 | 0 | 0 | 0 | 1000 | 0 | 0 | 0 | 28160 | 0 | 0 | 0 | 0 | 0 | 0 | 0 | 1000 | 0 | 32160 | 3216 | 35376
|  | ①昇降機（ロープ交換） | 取替 | 8年 | [6 empty] | 1000 | [7 empty] | 1000 | [7 empty] | 1000 | [11 empty] | 1000 |  | 4000 | 400 | 4400
|  | ②昇降機（全構成機器） | 取替（更新） | 30年 | [26 empty] | 28160 | [9 empty] | 28160 | 2816 | 30976
| 16 立体駐車場設備 | [9 empty] | 0 | 22111 | 6410 | 0 | 61 | 0 | 7580 | 61 | 8510 | 0 | 61 | 7580 | 12370 | 61 | 0 | 1760 | 7641 | 0 | 0 | 0 | 0 | 0 | 47000 | 0 | 0 | 0 | 0 | 0 | 0 | 0 | 121206 | 12120.6 | 133326.6
|  | ①機械式駐車場 | 取替 | - | [7 empty] | 22111 | 6410 |  | 61 |  | 7580 | 61 | 8510 |  | 61 | 7580 | 12370 | 61 |  | 1760 | 7641 | [13 empty] | 74206 | 7420.6 | 81626.6
|  | ②機械式駐車場 | 取替（更新） | 30年 | [28 empty] | 47000 | [7 empty] | 47000 | 4700 | 51700
Ⅳ 外構・その他 | 17 外構・附属施設 | [9 empty] | 0 | 0 | 0 | 0 | 0 | 0 | 2760 | 0 | 0 | 0 | 0 | 0 | 0 | 0 | 0 | 0 | 0 | 0 | 0 | 0 | 3108 | 2760 | 0 | 0 | 0 | 0 | 0 | 0 | 0 | 0 | 8628 | 862.8 | 9490.8
|  | ①外構 | 補修 | 30年 | [26 empty] | 3108 | [9 empty] | 3108 | 310.8 | 3418.8
|  | ②駐輪ラック | 取替 | 15年 | [12 empty] | 2760 | [14 empty] | 2760 | [8 empty] | 5520 | 552 | 6072
| 18 調査・診断、設計、工事監理等費用 | [9 empty] | 0 | 0 | 0 | 1860 | 1330 | 0 | 0 | 0 | 0 | 0 | 0 | 0 | 0 | 0 | 0 | 0 | 0 | 0 | 1860 | 2830 | 1200 | 0 | 0 | 0 | 0 | 0 | 0 | 0 | 0 | 0 | 9080 | 908 | 9988
|  | ①調査・診断、設計、コンサルタント（建築大規模） |  | 15年 | [9 empty] | 1860 | [14 empty] | 1860 | [11 empty] | 3720 | 372 | 4092
|  | ②調査・診断、設計、コンサルタント（設備大規模） |  | 30年 | [25 empty] | 1500 | [10 empty] | 1500 | 150 | 1650
|  | ③工事監理（建築大規模） |  | 15年 | [10 empty] | 1330 | [14 empty] | 1330 | [10 empty] | 2660 | 266 | 2926
|  | ④工事監理（設備大規模） |  | 30年 | [26 empty] | 1200 | [9 empty] | 1200 | 120 | 1320
| 19 長期修繕計画作成費用 | [9 empty] | 552 | 0 | 0 | 0 | 0 | 552 | 0 | 0 | 0 | 0 | 552 | 0 | 0 | 0 | 0 | 552 | 0 | 0 | 0 | 0 | 552 | 0 | 0 | 0 | 0 | 552 | 0 | 0 | 0 | 0 | 3312 | 331.2 | 3643.2
|  | ①見直し |  | 5年 | [6 empty] | 552 |  |  |  |  | 552 |  |  |  |  | 552 |  |  |  |  | 552 |  |  |  |  | 552 |  |  |  |  | 552 |  |  |  |  | 3312 | 331.2 | 3643.2
|  | 小計 | [8 empty] | 1552 | 23923 | 7898.256 | 1860 | 75305.77 | 16342 | 19180 | 61 | 9510 | 4605.53 | 14856 | 7580 | 13858.256 | 61 | 12273.03 | 2312 | 8641 | 1812 | 1860 | 80907.34 | 231730.575 | 2760 | 57328.256 | 0 | 2793.53 | 2364 | 2217 | 0 | 1000 | 2793.53 | 607385.073 | 60738.5073 | 668123.5803
|  | 消費税(10%) | [8 empty] | 155.2 | 2392.3 | 789.8256 | 186 | 7530.577 | 1634.2 | 1918 | 6.1 | 951 | 460.553 | 1485.6 | 758 | 1385.8256 | 6.1 | 1227.303 | 231.2 | 864.1 | 181.2 | 186 | 8090.734 | 23173.0575 | 276 | 5732.8256 | 0 | 279.353 | 236.4 | 221.7 | 0 | 100 | 279.353 | 60738.5073
推定修繕工事費 年度合計 | [10 empty] | 1707.2 | 26315.3 | 8688.0816 | 2046 | 82836.347 | 17976.2 | 21098 | 67.1 | 10461 | 5066.083 | 16341.6 | 8338 | 15244.0816 | 67.1 | 13500.333 | 2543.2 | 9505.1 | 1993.2 | 2046 | 88998.074 | 254903.6325 | 3036 | 63061.0816 | 0 | 3072.883 | 2600.4 | 2438.7 | 0 | 1100 | 3072.883 | 668123.5803
推定修繕工事費 累計 | [10 empty] | 1707.2 | 28022.5 | 36710.5816 | 38756.5816 | 121592.9286 | 139569.1286 | 160667.1286 | 160734.2286 | 171195.2286 | 176261.3116 | 192602.9116 | 200940.9116 | 216184.9932 | 216252.0932 | 229752.4262 | 232295.6262 | 241800.7262 | 243793.9262 | 245839.9262 | 334838.0002 | 589741.6327 | 592777.6327 | 655838.7143 | 655838.7143 | 658911.5973 | 661511.9973 | 663950.6973 | 663950.6973 | 665050.6973 | 668123.5803

## F4-4
（様式4-4）推定修繕工事費内訳書
工事費内訳書 【ＯＧマンション--築0年／10階建て／62戸／平均戸当たり専用床面積：103.33㎡】
長期修繕計画総括表 【ＯＧマンション--築0年／10階建て／62戸／平均戸当たり専用床面積：103.33㎡】
推定修繕工事項目 |  |  | 対象部位等 | 工事区分 | 呼称 | 単価 | 数量 | 金額 | 計上年（経年） | 仕様等 | 単位 | 数量 | 単価 | 係数 | 金額 | 修繕
周期
Ⅰ 仮設 | １ 仮設工事 | [13 empty] | 24889090
|  | ①共通仮設（建築大規模） |  | 仮設 | [5 empty] | 仮設事務所、資材置き場等 | 式 | 1 | 6227200 | 1 | 6227200 | 15年
|  | ②共通仮設（設備大規模） |  | 仮設 | [5 empty] | 仮設事務所、資材置き場等 | 式 | 1 | 5599375 | 1 | 5599375 | 30年
|  | ③直接仮設 |  | 仮設 | [5 empty] | 枠組足場、養生シート等 | 式 | 1 | 13062515 | 1 | 13062515 | 15年
Ⅱ 建物 | ２ 屋根防水 | [13 empty] | 12022213
|  | ①屋上防水（ｳﾚﾀﾝ） | 屋上 | 補修 | [5 empty] | 高圧洗浄の上、トップコート塗り | 式 | 1 | 545760 | 1 | 545760 | 5年
|  | ②屋上防水（ｳﾚﾀﾝ） | 屋上 | 修繕 | [5 empty] | 塗膜防水の上、保護塗装（トップコート塗り）※かぶせ方式（防水層を撤去しない） | 式 | 1 | 6152451 | 1 | 6152451 | 15年
|  | ③屋上防水（露出） | 屋上 | 補修 | [5 empty] | 高圧洗浄の上、トップコート塗り | 式 | 1 | 855000 | 1 | 855000 | 5年
|  | ④屋上防水（露出） | 屋上 | 修繕 | [5 empty] | 既存防水層を撤去の上、下地調整 （露出アスファルト防水等）※全面撤去方式 | 式 | 1 | 4469002 | 1 | 4469002 | 15年
| ３ 床防水 | [13 empty] | 16002385
|  | ①バルコニー床防水 | バルコニーの床（側溝、幅木を含む） | 修繕 | [5 empty] | （床部）高圧水洗の上、下地調整 （塩ビシート張り等）（側溝・巾木）高圧水洗の上、下地調整 （塩ビシート＋塗膜防水等） | 式 | 1 | 7117264 | 1 | 7117264 | 15年
|  | ②開放廊下・階段等床防水 | 開放廊下・階段の床（側溝、幅木を含む） | 修繕 | [5 empty] | （床部）高圧水洗の上、下地調整 （塩ビシート張り等）（側溝・巾木）高圧水洗の上、下地調整 （塩ビシート＋塗膜防水等） | 式 | 1 | 1282848 | 1 | 1282848 | 30年
|  | ③開放廊下・階段等床防水（部分補修） | 全体の30％程度補修 | 補修 | [5 empty] | 全体30％程度補修 | 式 | 1 | 3849854 | 1 | 3849854 | 15年
|  | ④屋内階段等床防水 | 屋内階段の床（側溝、幅木を含む） | 修繕 | [5 empty] | （床部）高圧水洗の上、下地調整 （塩ビシート張り等）（側溝・巾木）高圧水洗の上、下地調整 （塩ビシート＋塗膜防水等） | 式 | 1 | 2879722 | 1 | 2879722 | 30年
|  | ⑤屋内階段等床防水（部分補修） | 全体の30％程度補修 | 補修 | [5 empty] | 全体30％程度補修 | 式 | 1 | 863916 | 1 | 863916 | 15年
|  | ⑥外構等床防水 | 外構通路巾木等 | 補修 | [5 empty] | 高圧洗浄の上、防塵塗装 | 式 | 1 | 8781 | 1 | 8781 | 15年
| ４ 外壁塗装等 | [13 empty] | 26929249
|  | ①コンクリート補修 | 外壁、屋根、床、手すり壁、軒天（上げ裏）、庇等(コンクリート、モルタル部分） | 補修 | [5 empty] | ひび割れ・浮き・欠損、鉄筋の発錆、モルタルの浮きなど | 式 | 1 | 397150 | 1 | 397150 | 15年
|  | ②外壁塗装 | 外壁、手すり壁、上裏等 | 塗替 | [5 empty] | 高圧洗浄の上、下地処理（仕上塗材塗り等） | 式 | 1 | 12011115 | 1 | 12011115 | 15年
|  | ③タイル張補修 | 外壁、手すり壁等 | 補修 | [5 empty] | 欠損、浮き、剥離、ひび割れの補修、洗浄 | 式 | 1 | 5174748 | 1 | 5174748 | 15年
|  | ④シーリング | 外壁目地、建具周り、スリーブ周り、部材接合部等 | 打替 | [5 empty] | 打継、収縮、誘発、取合部等 | 式 | 1 | 9346236 | 1 | 9346236 | 15年
| ５ 鉄部塗装等 | [13 empty] | 6722794
|  | ①鉄部塗装（非雨掛かり部分）外構廻り | 外構廻り | 塗替 | [5 empty] | 下地処理の上、塗装 | 式 | 1 | 659786 | 1 | 659786 | 5年
|  | ②鉄部塗装（非雨掛かり部分）廊下、エントランス廻り | 廊下、エントランス廻り | 塗替 | [5 empty] | 下地処理の上、塗装 | 式 | 1 | 732984 | 1 | 732984 | 5年
|  | ③鉄部塗装（非雨掛かり部分）住戸玄関ドア | （鋼製）住戸玄関ドア | 塗替 | [5 empty] | 下地処理の上、塗装 | 式 | 1 | 309120 | 1 | 309120 | 15年
|  | ④鉄部塗装（雨掛かり部分）屋上廻り等 | 機械式駐車場ﾊﾟﾚｯﾄ等 | 塗替 | [5 empty] | 下地処理の上、塗装 | 式 | 1 | 1488256 | 1 | 1488256 | 10年
|  | ⑤鉄部塗装（雨掛かり部分）機械式駐車設備 | 屋上廻り、給排水管等 | 塗替 | [5 empty] | 下地処理の上、塗装 | 式 | 1 | 396547 | 1 | 396547 | 15年
|  | ⑥非鉄部塗装（ｻｯｼ、面格子等） | （アルミ製、ステンレス製等）サッシ、面格子、ドア、手すり、避難ハッチ、換気口、照明等 | 清掃 | [5 empty] | 洗浄 | 式 | 1 | 2365821 | 1 | 2365821 | 15年
|  | ⑦非鉄部塗装（隔て板、雨樋等） | （ボード、樹脂、木製等）隔て板、雨樋等 | 塗替 | [5 empty] | 下地処理の上、塗装 | 式 | 1 | 770280 | 1 | 770280 | 15年
| ６ 建具・金物等 | [13 empty] | 175156400
|  | ①建具関係（玄関ドア） | 住戸玄関ドア | 取替 | [5 empty] | 撤去又はかぶせ工法 | 式 | 1 | 15180000 | 1 | 15180000 | 45年
|  | ②建具関係（窓ｻｯｼ） | 窓サッシ | 取替 | [5 empty] | 撤去又はかぶせ工法 | 式 | 1 | 96750000 | 1 | 96750000 | 45年
|  | ③建具関係（鉄扉） | 鉄扉 | 取替 | [5 empty] | 撤去又はかぶせ工法 | 式 | 1 | 12960000 | 1 | 12960000 | 45年
|  | ④建具関係（ｴﾝｼﾞﾝﾄﾞｱ） | エンジンドア | 更生 | [6 empty] | 式 | 1 | 1200000 | 1 | 1200000 | 30年
|  | ⑤建具関係（面格子、手摺足元ｷｬｯﾌﾟ） | 面格子、手摺足元ｷｬｯﾌﾟ | 取替 | [5 empty] | 撤去・取替 | 式 | 1 | 4290000 | 1 | 4290000 | 45年
|  | ⑥手すり | 開放廊下・階段、バルコニーの手すり、防風スクリーン | 取替 | [5 empty] | 全部撤去の上、アルミ製等手すりに取替 | 式 | 1 | 28122500 | 1 | 28122500 | 45年
|  | ⑦金物類（集合郵便受等） | 室名札、樋金物、階数表示、避難ハッチ、集合郵便受等 | 取替 | [5 empty] | 撤去・取替 | 式 | 1 | 12036900 | 1 | 12036900 | 30年
|  | ⑧金物類（外構フェンス） | 外構フェンス | 取替 | [5 empty] | 全部撤去の上、アルミ製フェンスに取替 | 式 | 1 | 4617000 | 1 | 4617000 | 30年
| ７ 共用内部 | [13 empty] | 55800
|  | ①共用内部 | 管理員室 | 張替・塗替 | [5 empty] | 床、壁、天井の塗替え・張替え等 | 式 | 1 | 55800 | 1 | 55800 | 30年
Ⅲ 設備 | ８ 給水設備 | [13 empty] | 38157500
|  | ①給水管 | 屋内共用給水管、屋外共用給水管 | 取替（更新） | [5 empty] | 仕上げ材の補修を含む | 式 | 1 | 29437500 | 1 | 29437500 | 30年
|  | ②給水ポンプ（補修） | 揚水ポンプ、加圧給水ポンプ、直結増圧ポンプ | 補修 | [5 empty] | ポンプのオーバーホール等 | 式 | 1 | 1260000 | 1 | 1260000 | 8年
|  | ③給水ポンプ（取替） | 揚水ポンプ、加圧給水ポンプ、直結増圧ポンプ | 取替 | [6 empty] | 式 | 1 | 7460000 | 1 | 7460000 | 16年
|  | ④専有部給排水管（取替） | 給水管、排水管 | 取替（更新） | [5 empty] | 更新に伴う内装復旧費含む | 式 | 1 | 69000000 | 1 | 69000000 | 30年
| ９ 排水設備 | [13 empty] | 23752000
|  | ①排水管 | 屋内共用雑排水管、汚水管、雨水管 | 取替（更新） | [5 empty] | 仕上げ材の補修を含む | 式 | 1 | 12340500 | 1 | 12340500 | 30年
|  | ②排水ポンプ（補修） | 排水ポンプ | 補修 | [5 empty] | ポンプのオーバーホール等 | 式 | 1 | 552000 | 1 | 552000 | 8年
|  | ③排水ポンプ（取替） | 排水ポンプ | 取替 | [6 empty] | 式 | 1 | 1380000 | 1 | 1380000 | 16年
|  | ④排水管（外構） | 外構廻り地中配管等排水管 | 取替 | [6 empty] | 式 | 1 | 9479500 | 1 | 9479500 | 24年
| 10 ガス設備 | [13 empty] | 10884000
|  | ①ガス管 | 屋外埋設部ガス管、屋内共用ガス管 | 取替（更新） | [5 empty] | 埋設部掘削、管敷設、埋戻し、復旧（埋設管）、その他 | 式 | 1 | 10884000 | 1 | 10884000 | 30年
| 11 空調・換気設備等 | [13 empty] | 2117000
|  | ①空調設備 | 管理室のエアコン | 取替 | [6 empty] | 式 | 1 | 260000 | 1 | 260000 | 15年
|  | ②換気設備 | 管理員室、機械室、電気室等の換気扇、ダクト類、換気口、換気ガラリ | 取替 | [6 empty] | 式 | 1 | 1857000 | 1 | 1857000 | 36年
| 12 電灯設備等 | [13 empty] | 16669000
|  | ①電灯設備 | 共用廊下、エントランスホール等の照明器具、配線器具、非常照明、避難口・通路誘導灯、外灯等 | 取替 | [6 empty] | 式 | 1 | 11211000 | 1 | 11211000 | 20年
|  | ②配電盤類 | 配電盤・プルボックス等 | 取替 | [6 empty] | 式 | 1 | 3546000 | 1 | 3546000 | 30年
|  | ③避雷針設備 | 避雷突針・ポール・支持金物・導線・接地極等 | 取替 | [6 empty] | 式 | 1 | 1912000 | 1 | 1912000 | 40年
| 13 情報・通信設備 | [13 empty] | 15730000
|  | ①電話設備 | 電話配線盤（ＭＤＦ）、中間端子盤（ＩＤＦ）等 | 取替 | [6 empty] | 式 | 1 | 200000 | 1 | 200000 | 30年
|  | ②テレビ共聴設備 | アンテナ、増幅器、分配器等 ※同軸ケーブルを除く | 取替 | [6 empty] | 式 | 1 | 5350000 | 1 | 5350000 | 15年
|  | ③インターホン設備等 | インターホン設備、オートロック設備、住宅情報盤、防犯設備、配線等 | 取替 | [6 empty] | 式 | 1 | 10180000 | 1 | 10180000 | 15年
| 14 消防用設備 | [13 empty] | 37395500
|  | ①屋内消火栓設備 | 消火栓ポンプ、消火管、ホース類、屋内消火栓箱等 | 取替 | [5 empty] | 消火設備 | 式 | 1 | 15793500 | 1 | 15793500 | 30年
|  | ②自動火災報知設備 | 感知器、発信器、表示灯、音響装置、中継器、受信器等 | 取替 | [5 empty] | 警報設備 | 式 | 1 | 3032000 | 1 | 3032000 | 20年
|  | ③連結送水管設備 | 送水口、放水口、消火管、消火隊専用栓箱等 | 取替 | [5 empty] | 消火活動上必要な施設 | 式 | 1 | 18210000 | 1 | 18210000 | 30年
|  | ④避難設備 | 避難ﾊｼｺﾞ等 | 取替 | [6 empty] | 式 | 1 | 360000 | 1 | 360000 | 36年
| 15 昇降機設備 | [13 empty] | 28160000
|  | ①昇降機 | ロープ交換 | 取替 | [6 empty] | 式 | 1 | 1000000 | 1 | 1000000 | 8年
|  | ②昇降機 | 全構成機器 | 取替 | [5 empty] | 撤去・新設 | 式 | 1 | 28160000 | 1 | 28160000 | 30年
| 16 立体駐車場設備 | [13 empty] | 54400000
|  | ①機械式駐車場 | 二段方式、多段方式（昇降式、横行昇降式、ピット式）垂直循環方式等 | 取替 | [5 empty] | ※ニッパツＳＤパーク機械式駐車設備装置 長期修繕計画に準ずる
|  | ②機械式駐車場 | 二段方式、多段方式（昇降式、横行昇降式、ピット式）垂直循環方式等 | 取替（更新） | [5 empty] | 撤去・新設駐車装置、制御板、昇降装置等 | 式 | 1 | 47000000 | 1 | 54400000 | 30年
Ⅳ 外構・その他 | 17 外構・附属施設 | [13 empty] | 3108000
|  | ①外構 | 平面駐車場、車路・歩道等の舗装、側溝、排水溝 | 補修 | [6 empty] | 式 | 1 | 3108000 | 1 | 3108000 | 30年
|  | ②駐輪ラック | 2段式サイクルラック | 取替 | [6 empty] | 式 | 1 | 2760000 | 1 | 2760000 | 15年
| 18 調査・診断、設計、工事監理等費用 | [13 empty] | 5890000
|  | ①調査・診断、設計、コンサルタント（建築大規模） | 大規模修繕工事の実施前に行う調査・診断計画修繕工事の設計（基本設計･実施設計）・コンサルタント | [7 empty] | 式 | 1 | 1860000 | 1 | 1860000 | 15年
|  | ②調査・診断、設計、コンサルタント（設備大規模） | 大規模修繕工事の実施前に行う調査・診断計画修繕工事の設計（基本設計･実施設計）・コンサルタント | [7 empty] | 式 | 1 | 1500000 | 1 | 1500000 | 30年
|  | ③工事監理（建築大規模） | 計画修繕工事の工事監理 | [7 empty] | 式 | 1 | 1330000 | 1 | 1330000 | 15年
|  | ④工事監理（設備大規模） | 計画修繕工事の工事監理 | [7 empty] | 式 | 1 | 1200000 | 1 | 1200000 | 30年
| 19 長期修繕計画作成費用 | [13 empty] | 552000
|  | ①見直し | 長期修繕計画の見直しのための調査・診断長期修繕計画の見直し | [7 empty] | 式 | 1 | 552000 | 1 | 552000 | 5年
※添付積算資料の数量内訳を参照ください。

## F5(駐車場以外)
（様式第５号） 修繕積立金の額の設定
【均等積立方式】 （駐車場会計以外）
項 目 |  |  | 摘 要
Ａ | 計画期間の 推定修繕工事費の累計額（円） |  | 534798000
Ｂ | 計画期間の借入金の償還金（元本・利息）
Ｃ | 支出 累計 （Ｃ＝Ａ） |  | 534798000
Ｄ | 修繕積立金の残高 |  | 105355421
Ｅ | 計画期間の駐車場等の使用料からの繰入金 |  | 643620000
Ｆ | 計画期間の修繕積立金の運用益 |  | 0
Ｇ | 計画期間に予定する一時金および借入金の合計額
Ｈ | 収入 累計 （Ｈ＝D＋Ｅ＋Ｆ） |  | 748975421
Ｉ | 差額（円） （Ｉ＝Ｃ－Ｈ） |  | -214177421
Ｊ | 計画期間(年） |  | 30
Ｋ | 月当たりの負担額 |  | -594937.2806
Ｌ | 戸当たりの負担割合 |  | 管理規約による
Ｍ | 修繕積立金の額（Ｍ＝Ｋ×Ｌ） （戸当たり月当たり） |  | 表 住戸タイプ別修繕積立金の額
Ｎ | 専有面積の合計（㎡） |  | 4500.05
Ｏ | 修繕積立金の額（Ｏ＝Ｋ／Ｎ） （㎡当たり月当たり） |  | -132.2068
Ｐ | 住戸数（戸） |  | 69
Ｑ | 修繕積立金の額（Ｑ＝Ｋ／Ｐ） 平均（戸当たり月当たり） |  | -8622.2794
表 住戸タイプ別修繕積立金の額 |  |  |  | 修繕積立基金を徴収する場合
住戸タイプ |  | Ｌ 負担割合 | Ｍ 修繕積立金の額 （円／月・戸） | Ｒ 修繕積立基金の 割戻し額（円／月・戸） | Ｓ 修繕積立金の額 （円／月・戸） | Ｔ 修繕積立基金 （円／戸）
|  | （Ｌ1） | （Ｋ×Ｌ1）
A |  | 0.014598 | -8684.6657
B |  | 0.014524 | -8641.0375
C |  | 0.0145 | -8626.4947
D |  | 0.014613 | -8693.9202
E |  | 0.014442 | -8592.1209
F |  | 0.014267 | -8487.6776

## F5(駐車場のみ)
（様式第５号） 修繕積立金の額の設定
【均等積立方式】 （駐車場会計のみ）
項 目 |  |  | 摘 要
Ａ | 計画期間の 推定修繕工事費の累計額（円） |  | 1333266000
Ｂ | 計画期間の借入金の償還金（元本・利息）
Ｃ | 支出 累計 （Ｃ＝Ａ） |  | 1333266000
Ｄ | 修繕積立金の残高 |  | 188610000
Ｅ | 計画期間の駐車場等の使用料からの繰入金 |  | 1178300000
Ｆ | 計画期間の修繕積立金の運用益 |  | 0
Ｇ | 計画期間に予定する一時金および借入金の合計額
Ｈ | 収入 累計 （Ｈ＝D＋Ｅ＋Ｆ） |  | 1366910000
Ｉ | 差額（円） （Ｉ＝Ｃ－Ｈ） |  | -33644000
Ｊ | 計画期間(年） |  | 30
Ｋ | 月当たりの負担額 |  | -93455.5556
Ｌ | 戸当たりの負担割合 |  | 管理規約による
Ｍ | 修繕積立金の額（Ｍ＝Ｋ×Ｌ） （戸当たり月当たり） |  | 表 住戸タイプ別修繕積立金の額
Ｎ | 専有面積の合計（㎡） |  | 4500.05
Ｏ | 修繕積立金の額（Ｏ＝Ｋ／Ｎ） （㎡当たり月当たり） |  | -20.7677
Ｐ | 住戸数（戸） |  | 69
Ｑ | 修繕積立金の額（Ｑ＝Ｋ／Ｐ） 平均（戸当たり月当たり） |  | -1354.4283
表 住戸タイプ別修繕積立金の額 |  |  |  | 修繕積立基金を徴収する場合
住戸タイプ |  | Ｌ 負担割合 | Ｍ 修繕積立金の額 （円／月・戸） | Ｒ 修繕積立基金の 割戻し額（円／月・戸） | Ｓ 修繕積立金の額 （円／月・戸） | Ｔ 修繕積立基金 （円／戸）
|  | （Ｌ1） | （Ｋ×Ｌ1）
A |  | 0.014598 | -1364.2283
B |  | 0.014524 | -1357.3749
C |  | 0.0145 | -1355.0905
D |  | 0.014613 | -1365.682
E |  | 0.014442 | -1349.6909
F |  | 0.014267 | -1333.2844